## ESCOLA (hidden)
PLANILHA ORÇAMENTÁRIA
OBRA: | UNIDADE DE INTERNAÇÃO PROVISÓRIA - RIO LARGO FAZENDA - ESCOLA - CONSTRUÇÃO
LOCAL: | RIO LARGO - AL
Item | Codigo | Sistema | Discriminação | DETALHAMENTO | Und. | Quantidade | Valor untário | Valor total
1. |  |  | SERVIÇOS TÉCNICOS - PROFISSIONAIS
1.1 |  |  | Topografia
1.1.1 | [7 empty] | 0
1.1.2 | [7 empty] | 0
1.1.3 | [7 empty] | 0
1.1.4 | [7 empty] | 0
1.1.5 | [7 empty] | 0
1.2 |  |  | Geotecnia
1.2.1 | [7 empty] | 0
1.2.2 | [7 empty] | 0
1.2.3 | [7 empty] | 0
1.2.4 | [7 empty] | 0
1.2.5 | [7 empty] | 0
1.3 |  |  | Estudos de Projeto
1.3.1 | [7 empty] | 0
1.3.2 | [7 empty] | 0
1.3.3 | [7 empty] | 0
1.3.4 | [7 empty] | 0
1.3.5 | [7 empty] | 0
1.4 |  |  | Orçamentos
1.4.1 | [7 empty] | 0
1.4.2 | [7 empty] | 0
1.4.3 | [7 empty] | 0
1.4.4 | [7 empty] | 0
1.4.5 | [7 empty] | 0
1.5 |  |  | Perícias e Vistorias
1.5.1 | [7 empty] | 0
1.5.2 | [7 empty] | 0
1.5.3 | [7 empty] | 0
1.6 |  |  | Planejamento e Controle
1.6.1 | [7 empty] | 0
1.6.2 | [7 empty] | 0
1.6.3 | [7 empty] | 0
1.7 |  |  | Maquetes e Fotos
1.7.1 | [7 empty] | 0
1.7.2 | [7 empty] | 0
1.7.3 | [7 empty] | 0
Total item 1 | [7 empty] | 0
1. |  |  | SERVIÇOS PRELIMINARES
2.1 |  |  | Canteiro de Obras
2.1.1 | [7 empty] | 0
2.1.2 | [7 empty] | 0
2.1.3 | [7 empty] | 0
2.1.4 | [7 empty] | 0
2.1.5 | [7 empty] | 0
2.2 |  |  | Demolição
0
0
2.2.3 | [7 empty] | 0
2.2.3 | [7 empty] | 0
2.2.4 | [7 empty] | 0
2.2.5 | [7 empty] | 0
1.1 |  |  | Locação da Obra
1.1.1 | 74077/003 | SINAPI | LOCACAO CONVENCIONAL DE OBRA, ATRAVÉS DE GABARITO DE TABUAS CORRIDAS PONTALETADAS, COM REAPROVEITAMENTO DE 3 VEZES. |  | m² | 141.96 | 3.16 | 448.5936
1.1.2 | 73859/002 | SINAPI | CAPINA E LIMPEZA MANUAL DE TERRENO |  | m² | 141.96 | 0.55 | 78.078
2.4 |  |  | Terraplenagem
2.4.2 | [7 empty] | 0
2.4.3 | [7 empty] | 0
2.4.4 | [7 empty] | 0
2.4.5 | [7 empty] | 0
2.5 |  |  | Rebaixamento de Lençol Freático
2.5.1 | [7 empty] | 0
2.5.2 | [7 empty] | 0
Total item 1 | [7 empty] | 526.6716
2. |  |  | FUNDAÇÕES E ESTRUTURAS
2.1 |  |  | Fundações
2.1.1 | 79517/001 | SINAPI | ESCAVACAO MANUAL EM SOLO-PROF. ATE 1,50 M |  | m³ | 18.92 | 13.83 | 261.6636
2.1.2 | 79488 | SINAPI | REATERRO MANUAL COM APILOAMENTO MECANICO |  | m³ | 6.14 | 3.55 | 21.797
2.1.3 | 73406 | SINAPI | CONCRETO FCK=15MPA (1:2,5:3) , INCLUIDO PREPARO MECANICO, LANCAMENTO E ADENSAMENTO. |  | m³ | 7.1 | 368.43 | 2615.853
2.1.4 | 73346 | SINAPI | CONCRETO ARMADO DOSADO 15 MPA INCL MAT P/ 1 M3 PREPARO CONF COMP 5845 COLOC CONF COMP 7090 14 M2 DE AREA MOLDADA FORMAS E ESCORAMENTO CONF COMPS 5306 E 5708 60 KG DE ACO CA-50 INC MAO DE OBRA P/CORTE DOBRAGEM MONTAGEM E COLO |  | m³ | 9.72 | 1371.21 | 13328.1612
2.1.5 | 83519 | SINAPI | ALVENARIA EMBASAMENTO TIJOLO CERAMICO FURADO 10X20X20 CM | 0 | m³ | 2.3 | 274.84 | 632.132
2.2. |  |  | Estruturas de Concreto
2.2.1 | 73346 | SINAPI | CONCRETO ARMADO DOSADO 15 MPA INCL MAT P/ 1 M3 PREPARO CONF COMP 5845 COLOC CONF COMP 7090 14 M2 DE AREA MOLDADA FORMAS E ESCORAMENTO CONF COMPS 5306 E 5708 60 KG DE ACO CA-50 INC MAO DE OBRA P/CORTE DOBRAGEM MONTAGEM E COLO |  | m³ | 14.21 | 1371.21 | 19484.8941
2.2.2 | 74202/001 | SINAPI | LAJE PRE-MOLDADA P/FORRO, SOBRECARGA 100KG/M2, VAOS ATE 3,50M/E=8 M2, C/LAJOTAS E CAP.C/CONC FCK=20MPA, 3CM, INTER-EIXO 38CM, C/ESCORAMENTO (REAPR.3X) E FERRAGEM NEGATIVA |  | m² | 187.11 | 65.94 | 12338.0334
3.2.4 | [7 empty] | 0
3.2.5 | [7 empty] | 0
3.3 |  |  | Estruturas Metálicas
3.3.1 | [7 empty] | 0
3.3.2 | [7 empty] | 0
3.3.3 | [7 empty] | 0
3.3.4 | [7 empty] | 0
3.3.5 | [7 empty] | 0
2.3 |  |  | Estruturas de Madeira (FORMA)
2.3.1 | 84214 | SINAPI | FORMA PARA ESTRUTURAS DE CONCRETO (PILAR, VIGA E LAJE) EM CHAPA DE MADEIRA COMPENSADA RESINADA, DE 1,10 X 2,20, ESPESSURA = 12 MM, 02 UTILIZACOES. (FABRICACAO, MONTAGEM E DESMONTAGEM) |  | m² | 266.41 | 40.73 | 10850.8793 | 266.41
3.4.2 | [7 empty] | 0
3.4.3 | [7 empty] | 0
3.4.4 | [7 empty] | 0
3.4.5 | [7 empty] | 0
Total item 2 | [7 empty] | 59533.4136
3. |  |  | ARQUITETURA E ELEMENTOS DE URBANISMO
3.1 |  |  | Paredes
3.1.1 | 76445/001 | SINAPI | ALVENARIA DE TIJOLOS CERAMICOS FURADOS 10X20X20CM, ASSENTADOS COM ARGAMASSA CIMENTO/AREIA 1:10 COM PREPARO MANUAL, ESP. PAREDE = 10CM, COM JUNTAS DE 12MM, CONSIDERANDO 8% DE PERDAS NOS TIJOLOS, SEM PERDAS DE ARGAMASSA |  | m² | 229.41 | 28.43 | 6522.1263
3.1.2 | 5995 | SINAPI | REBOCO ARGAMASSA TRACO 1:4,5 (CAL E AREIA FINA), ESPESSURA 0,5CM, PREPARO MECANICO DA ARGAMASSA |  | m² | 458.82 | 10.04 | 4606.5528
3.1.3 | 73928/002 | SINAPI | CHAPISCO TRACO 1:3 (CIMENTO E AREIA MEDIA), ESPESSURA 0,5CM, PREPARO MANUAL DA ARGAMASSA |  | m² | 458.82 | 3.42 | 1569.1644
3.2 |  |  | Esquadrias
3.2.1 | 73937/001 | SINAPI | COBOGO DE CONCRETO (ELEMENTO VAZADO), 7X50X50CM, ASSENTADO COM ARGAMASSA TRACO 1:4 (CIMENTO E AREIA) |  | m² | 4.09 | 46.94 | 191.9846
3.2.2 | 73910/007 | SINAPI | PORTA DE MADEIRA COMPENSADA LISA PARA CERA OU VERNIZ, 90X210X3,5CM, INCLUSO ADUELA 1A, ALIZAR 1A E DOBRADICAS COM ANEL |  | und | 6 | 50.2 | 301.2
3.2.3 | 73813/001 | SINAPI | JANELA DE MADEIRA ALMOFADADA 1A, 1,5X1,5M, DE ABRIR, INCLUSO GUARNICOES E DOBRADICAS |  | und | 8 | 827.58 | 6620.64
4.2.3 |  | SINAPI | [5 empty] | 0
4.2.4 |  | SINAPI | [5 empty] | 0
4.2.5 |  | SINAPI | [5 empty] | 0
4.7..1 |  | SINAPI | [5 empty] | 0
3.3 |  |  | Pisos
3.3.1 | 74079/001 | SINAPI | PISO CIMENTADO TRACO 1:4 (CIMENTO E AREIA) COM ACABAMENTO LISO ESPESSURA 2,0CM COM JUNTAS PLASTICAS DE DILATACAO E PREPARO MANUAL DA ARGAMASSA |  | m² | 114.66 | 29.71 | 3406.5486
3.3.2 | 40780 | SINAPI | REGULARIZACAO DE SUPERFICIE DE CONC. APARENTE |  | m² | 114.66 | 4.71 | 540.0486
4.3.5 | [7 empty] | 0
3.4 |  |  | Tetos
3.4.1 | 74088/001 | SINAPI | TELHAMENTO COM TELHA DE FIBROCIMENTO ONDULADA, ESPESSURA 6MM, INCLUSO JUNTAS DE VEDACAO E ACESSORIOS DE FIXACAO, EXCLUINDO MADEIRAMENTO |  | m² | 186.12 | 26.52 | 4935.9024
4.3.2 | [7 empty] | 0
4.3.3 | [7 empty] | 0
4.3.4 | [7 empty] | 0
4.3.5 | [7 empty] | 0
3.5 |  |  | Revestimento de Paredes
3.5.1 | 73751/001 | SINAPI | FUNDO SELADOR PVA, UMA DEMAO |  | m² | 458.82 | 2.37 | 1087.4034
3.5.2 | 74134/002 | SINAPI | EMASSAMENTO COM MASSA ACRILICA, DUAS DEMAOS |  | m² | 458.82 | 9.28 | 4257.8496
3.5.3 | 73954/002 | SINAPI | PINTURA LATEX ACRILICA, DUAS DEMAOS |  | m² | 403.7 | 6.22 | 2511.014
3.5.4 | 79460 | SINAPI | PINTURA EPOXI, DUAS DEMAOS |  | m² | 55.12 | 30.33 | 1671.7896
4.5 |  |  | Revestimentos de Forro
4.5.1 | [7 empty] | 0
4.5.2 | [7 empty] | 0
4.5.3 | [7 empty] | 0
4.5.4 | [7 empty] | 0
4.5.5 | [7 empty] | 0
3.6 |  |  | Impermeabilizações
3.6.1 | 6130 | SINAPI | IMPERMEABILIZACAO DE SUPERFICIE COM ARGAMASSA DE CIMENTO E AREIA (GROSSA), TRACO 1:4, COM ADITIVO IMPERMEABILIZANTE, E=2,5CM |  | m² | 19.64 | 13.88 | 272.6032
4.6.2 | [7 empty] | 0
4.6.3 | [7 empty] | 0
4.6.4 | [7 empty] | 0
4.6.5 | [7 empty] | 0
4.7 |  |  | Acabamentos e Arremates
4.7..1 | [7 empty] | 0
4.7 |  |  | Outros
4.7.3 | [7 empty] | 0
4.7..3 | [7 empty] | 0
4.8 |  |  | Equipamentos e Acessórios
4.8.1 | [7 empty] | 0
4.8.2 | [7 empty] | 0
4.8.3 | [7 empty] | 0
4.8.4 | [7 empty] | 0
4.8.5 | [7 empty] | 0
4.9 |  |  | Aplicações e Equipamentos
4.9.1 | [7 empty] | 0
4.9.2 | [7 empty] | 0
Total item 3 | [7 empty] | 38494.8275
4. |  |  | INSTALAÇÕES HIDRÁULICAS E SANTÁRIAS
4.1 |  |  | Esgotos sanitários
4.1.1 | 79517/001 | SINAPI | ESCAVACAO MANUAL EM SOLO-PROF. ATE 1,50 M |  | m³ | 1.28 | 13.83 | 17.7024
4.1.2 | 74015/001 | SINAPI | REATERRO E COMPACTACAO MECANICO DE VALA COM COMPACTADOR MANUAL TIPO SOQUETE VIBRATORIO |  | m³ | 1.22 | 16.41 | 20.0202
4.1.3 | 72558 | SINAPI | JOELHO PVC 90º ESGOTO 40MM - FORNECIMENTO E INSTALACAO |  | und | 4 | 6.08 | 24.32
4.1.4 | 74165/002 | SINAPI | TUBO PVC ESGOTO PREDIAL DN 50MM, INCLUSIVE CONEXOES - FORNECIMENTO E INSTALACAO |  | m | 5.5 | 24.4 | 134.2
4.1.5 | 74165/004 | SINAPI | TUBO PVC ESGOTO PREDIAL DN 100MM, INCLUSIVE CONEXOES - FORNECIMENTO E INSTALACAO |  | m | 5 | 35.53 | 177.65
4.1.6 | 74165/001 | SINAPI | TUBO PVC ESGOTO JS PREDIAL DN 40MM, INCLUSIVE CONEXOES - FORNECIMENTO E INSTALACAO |  | m | 1 | 17.6 | 17.6
4.1.7 | 40777 | SINAPI | CAIXA SIFONADA PVC 150X150X50MM COM GRELHA REDONDA BRANCA - FORNECIMEN |  | und | 1 | 26.68 | 26.68
4.1.8 | 1666 | ORSE | TERMINAL DE VENTILAÇÃO EM PVC RÍGIDO C/ ANÉIS, PARA ESGOTO PRIMÁRIO, DIÂM = 50MM |  | und | 1 | 2.41 | 2.41 | Terminal de ventilação em pvc rígido c/ anéis, para esgoto primário, diâm = 50mm
4.1.9 | 72556 | SINAPI | JOELHO PVC 90º ESGOTO 100MM - FORNECIMENTO E INSTALACAO |  | und | 2 | 13.95 | 27.9
4.1.10 | COMPOSIÇÃO | ORSE (alterado) | GRELHA PVC REDONDA, BRANCA, P/CAIXA E RALOS, D=100MM |  | und | 1 | 7.35 | 7.35 | Grelha pvc redonda, branca, p/caixa e ralos, d=100mm
4.1.11 | 72774 | SINAPI | JUNCAO PVC ESGOTO 100X50MM - FORNECIMENTO E INSTALACAO |  | und | 1 | 19.68 | 19.68
4.1.12 | 72603 | SINAPI | JUNCAO PVC ESGOTO 100X100MM - FORNECIMENTO E INSTALACAO |  |  | 1 | 19.48 | 19.48
4.1.13 | 72461 | SINAPI | TE SANITARIO 100X50MM, COM ANÉIS - FORNECIMENTO E INSTALACAO |  | und | 1 | 22.53 | 22.53
4.1.14 | 74165/004 | SINAPI | TUBO PVC ESGOTO PREDIAL DN 100MM, INCLUSIVE CONEXOES - FORNECIMENTO E INSTALACAO |  | m |  |  | 0
4.1.15 | 72561 | SINAPI | JOELHO PVC 45º ESGOTO 50MM - FORNECIMENTO E INSTALACAO |  | und | 1 |  | 0
4.1.16 | 72579 | SINAPI | JOELHO PVC 90º ESGOTO 50MM - FORNECIMENTO E INSTALACAO |  | und | 2 | 7.6 | 15.2
4.1.17 | 72557 | SINAPI | JOELHO PVC 45º ESGOTO 100MM - FORNECIMENTO E INSTALACAO |  | und | 1 | 13.66 | 13.66
4.2 |  |  | Agua Fria
4.2.1 | 73956/001 | SINAPI | TORNEIRA PLÁSTICA 3/4" PARA TANQUE - FORNECIMENTO E INSTALACAO |  | UN | 2 | 16.76 | 33.52
4.2.2 | COTAÇÃO 1 | SINAPI | LAVATÓRIO DE PLÁSTICO + SIFÃO |  | und | 2 | 9.9 | 19.8
4.2.3 | 74175/001 | SINAPI | REGISTRO GAVETA 1" COM CANOPLA ACABAMENTO CROMADO SIMPLES - FORNECIMENTO E INSTALACAO |  | und | 1 | 68.67 | 68.67
4.2.4 | 75051/002 | SINAPI | TUBO DE PVC SOLDAVEL, SEM CONEXOES 25MM - FORNECIMENTO E INSTALACAO |  | m | 4 | 4.43 | 17.72
4.2.5 | 72573 | SINAPI | JOELHO PVC SOLDAVEL 90º AGUA FRIA 25MM - FORNECIMENTO E INSTALACAO |  | und | 4 | 4.09 | 16.36
4.2.6 | 72599 | SINAPI | JOELHO REDUCAO PVC ROSQUEAVEL 90º AGUA FRIA 1X3/4" - FORNECIMENTO E INSTALACAO |  | und | 2 | 6.27 | 12.54
Total item 4 | [7 empty] | 714.9926
5. |  |  | INSTALAÇÕES ELÉTRICAS E ELETRÔNICAS
5.1 |  |  | Instalações Elétricas
5.1.1 | 72331 | SINAPI | INTERRUPTOR SIMPLES DE EMBUTIR 10A/250V 1 TECLA, SEM PLACA - FORNECIMENTO E INSTALAÇÃO |  | und | 2 | 8.06 | 16.12
5.1.2 | 72332 | SINAPI | INTERRUPTOR SIMPLES DE EMBUTIR 10A/250V 2 TECLAS, SEM PLACA - FORNECIMENTO E INSTALACAO |  | Und | 5 | 14.81 | 74.05
5.1.3 | 83540 | SINAPI | TOMADA DE EMBUTIR 2P+T 10A/250V C/ PLACA - FORNECIMENTO E INSTALACAO |  | und | 8 | 9.91 | 79.28
5.1.4 | 72335 | SINAPI | ESPELHO PLASTICO 4X2" - FORNECIMENTO E INSTALACAO |  | und | 23 | 2.53 | 58.19
5.1.5 | 83468 | SINAPI | LAMPADA FLUORESCENTE 20W - FORNECIMENTO E INSTALACAO |  | und | 23 | 4.41 | 101.43
5.1.6 | 8324 | ORSE | PLAFON E-27 | 0 | und | 23 | 4.89 | 112.47
5.1.7 | 72935 | SINAPI | ELETRODUTO DE PVC FLEXIVEL CORRUGADO DN 25MM FORNECIMENTO E INSTALACAO |  | m | 100 | 4.68 | 468
5.1.8 | 83416 | SINAPI | CABO DE COBRE ISOLAMENTO TERMOPLASTICO 0,6/1KV 1,5MM2 ANTI-CHAMA - FORNECIMENTO E INSTALACAO |  | m | 236 | 1.94 | 457.84
5.1.9 | 83417 | SINAPI | CABO DE COBRE ISOLAMENTO TERMOPLASTICO 0,6/1KV 2,5MM2 ANTI-CHAMA - FORNECIMENTO E INSTALACAO |  | m | 170 | 2.47 | 419.9
5.1.10 | 74130/004 | SINAPI | DISJUNTOR TERMOMAGNETICO TRIPOLAR PADRAO NEMA (AMERICANO) 10 A 50A 240V, FORNECIMENTO E INSTALACAO |  | und | 1 | 59.29 | 59.29
5.1.11 | 84402 | SINAPI | QUADRO DE DISTRIBUICAO DE ENERGIA P/ 6 DISJUNTORES TERMOMAGNETICOS MONOPOLARES SEM BARRAMENTO, DE EMBUTIR, EM CHAPA METALICA - FORNECIMENTO E INSTALACAO |  | und | 1 | 39.93 | 39.93
5.1.12 | 74130/001 | SINAPI | DISJUNTOR TERMOMAGNETICO MONOPOLAR PADRAO NEMA (AMERICANO) 10 A 30A 240V, FORNECIMENTO E INSTALACAO |  | und | 4 | 9.12 | 36.48
Total item 5 | [7 empty] | 1922.98
TOTAL GERAL | [7 empty] | 101192.8853
BDI | [7 empty] | 26006.5715 |  | 0
TOTAL GERAL | [7 empty] | 127199.4568 |  | 0
Note on D73: FUNDAÇÃO SAPATA CORRIDA (1M DE PROF)
Note on D78: FUNDAÇÃO SAPATA CORRIDA (1M DE PROF)
Note on D130: IMPERMEABILIZAÇÃO DO ENTORNO PARA EVITAR DANOS POR CAPILARIDADE.
Note on I1: CIVIL: LUIZ MOTTA HIDRÁULICO: LUIZ MOTTA ELÉTRICO: LUIZ MOTTA

## ORÇAMENTO
| UNIVERSIDADE FEDERAL DA PARAÍBA |  |  |  |  | Carimbo:
PREFEITURA UNIVERSITÁRIA
DIVISÃO DE OBRAS - PLANILHA ORÇAMENTÁRIA
OBRA: CONSTRUÇÃO DA RESIDENCIA UNIVERSITARIA
| LOCALIDADE: CAMPUS III BANANEIRAS - CCHSA - PB |  |  |  |  | BDI (%): | 27.94%
CÓDIGO | ITEM | ESPECIFICAÇÃO | UNID | QUANT | UNIT SEM BDI (R$) | UNIT COM BDI (R$) | TOTAL(R$)
| 1.00 | ADMINISTRAÇÃO DA OBRA |  |  |  |  | 85033.9
01/0020 - COMP | 1.01 | ART DO CONTRATO | UND. | 1 | 250 | 319.85 | 319.85
2706 - SINAPI | 1.02 | ENGENHEIRO OU ARQUITETO AUXILIAR/JUNIOR (44H/MÊS) | MÊS | 8 | 2305.16 | 2949.22 | 23593.76
4069 - SINAPI | 1.03 | MESTRE DE OBRA (88H/MÊS) | MÊS | 8 | 1783.76 | 2282.14 | 18257.12
0253 - SINAPI | 1.04 | ALMOXARIFE (176H/MÊS) | MÊS | 8 | 1649.12 | 2109.88 | 16879.04
05936 - ORSE | 1.05 | TÉCNICO DE SEGURANÇA DO TRABALHO SENIOR (INS.DIV.) | H | 40 | 13.11 | 16.77 | 670.8
74022/030 - SINAPI | 1.06 | ENSAIO DE RESISTENCIA A COMPRESSAO SIMPLES - CONCRETO | UN | 371 | 53.33 | 68.23 | 25313.33
| 2.00 | SERVIÇOS PRELIMINARES |  |  |  |  | 31846.53
74209/001 - SINAPI | 2.01 | PLACA DE OBRA EM CHAPA DE ACO GALVANIZADO | M2 | 6 | 195.84 | 250.56 | 1503.36
74220/001 - SINAPI | 2.02 | TAPUME DE CHAPA DE MADEIRA COMPENSADA (6 MM) - PINTURA A CAL - APROVEITAMENTO 2 X | M2 | 477.53 | 32.57 | 41.67 | 19898.68
72209 - SINAPI | 2.03 | CARGA MANUAL E REMOCAO E ENTULHO COM TRANSPORTE ATE 1KM EM CAMINHAO BASCULANTE 6M3 | M3 | 119.19 | 11.88 | 15.2 | 1811.69
73805/001 - SINAPI | 2.04 | BARRACÃO DE OBRA PARA ALOJAMENTO/ESCRITORIO, PISO EM PINHO 3A. PAREDES EM COMPENSADP 10MM, COBERTURA EM TELHA AMIANTO 6 MM, INCLUSO INSTALAÇÕES ELETRICAS E ESQUADRIAS | M2 | 40 | 168.69 | 215.82 | 8632.8
| 3.00 | MOVIMENTO DE TERRA |  |  |  |  | 19425.29
73948/016 - SINAPI | 3.01 | LIMPEZA MANUAL DO TERRENO (C/ RASPAGEM SUPERFICIAL) | M2 | 1912.05 | 1.58 | 2.02 | 3862.34
73992/001 - SINAPI | 3.02 | LOCAÇÃO CONVENCIONAL DE OBRA, ATRAVÉS DE GABARITO DE TÁBUAS CORRIDAS PONTALETADAS A CADA 1,50M | M2 | 954.03 | 6.41 | 8.2 | 7823.05
79517/001 - SINAPI | 3.03 | ESCAVACAO MANUAL EM SOLO-PROF. ATE 1,50 M | M3 | 145.05 | 12.65 | 16.18 | 2346.91
72885 - SINAPI | 3.04 | TRANSPORTE COMERCIAL COM CAMINHAO BASCULANTE 6 M3, RODOVIA EM LEITO NATURAL | M3 X KM | 2175.77 | 1.18 | 1.51 | 3285.41
72896 - SINAPI | 3.05 | CARGA MANUAL DE TERRA EM CAMINHAO BASCULANTE 6 M3 | M3 | 145.05 | 11.36 | 14.53 | 2107.58
| 4.00 | INFRA-ESTRUTURA |  |  |  |  | 182948.38
74138/004 - SINAPI | 4.01 | CONCRETO USINADO BOMBEADO FCK=30MPA, INCLUSIVE LANCAMENTO E ADENSAMENTO | M3 | 39.16 | 395.83 | 506.42 | 19831.41
74138/003 - SINAPI | 4.02 | CONCRETO USINADO BOMBEADO FCK=25MPA, INCLUSIVE LANCAMENTO E ADENSAMENTO | M3 | 60.18 | 383.86 | 491.11 | 29555
5970 - SINAPI | 4.03 | FORMA TABUA PARA CONCRETO EM FUNDACAO, C/ REAPROVEITAMENTO 2X | M2 | 679.04 | 34.66 | 44.34 | 30108.63
73942/002 - SINAPI | 4.04 | ARMACAO DE ACO CA-60 DIAM. 3,4 A 6,0 MM - FORNECIMENTO / CORTE ( C/PERDA DE 10%) / DOBRA / COLOCAÇÃO | KG | 1352.7 | 5.51 | 7.05 | 9536.54
74254/002 - SINAPI | 4.05 | ARMACAO ACO CA-50, DIAM. 6,3 (1/4) À 12,5MM(1/2) -FORNECIMENTO/ CORTE(PERDA DE 10%) / DOBRA / COLOCAÇÃO. | KG | 4078.7 | 5.17 | 6.61 | 26960.21
73935/001 - SINAPI | 4.06 | EMBASAMENTO EM ALVENARIA DE TIJOLO CERAMICO FURADO 10X20X20CM, 1/2 VEZ, ASSENTADO EM ARGAMASSA TRACO 1:4 (CIMENTO E AREIA), E=1CM | M3 | 81.23 | 27.72 | 35.46 | 2880.42
73928/001 - SINAPI | 4.07 | CHAPISCO EM PAREDES TRACO 1:4 (CIMENTO E AREIA), ESPESSURA 0,5CM, PREPARO MANUAL | M2 | 928.33 | 3.12 | 3.99 | 3704.04
5982 - SINAPI | 4.08 | REBOCO PAULISTA (MASSA UNICA) TRACO 1:2:8 (CIMENTO, CAL E AREIA MEDIA), ESPESSURA 1,5CM, PREPARO MECANICO DA ARGAMASSA | M2 | 464.16 | 11.63 | 14.88 | 6906.7
73361 - SINAPI | 4.09 | CONCRETO CICLOPICO FCK=10MPA 30% PEDRA DE MAO INCLUSIVE LANCAMENTO (CINTA) | M3 | 145.05 | 288.1 | 368.6 | 53465.43
| 5.00 | SUPER-ESTRUTURA |  |  |  |  | 533776.58
74138/004 - SINAPI | 5.01 | CONCRETO USINADO BOMBEADO FCK=30MPA, INCLUSIVE LANCAMENTO E ADENSAMENTO | M3 | 137.52 | 395.83 | 506.42 | 69642.88
74138/003 - SINAPI | 5.02 | CONCRETO USINADO BOMBEADO FCK=25MPA, INCLUSIVE LANCAMENTO E ADENSAMENTO | M3 | 133.86 | 481.11 | 615.53 | 82394.85
84215 - SINAPI | 5.03 | FORMA PARA ESTRUTURAS DE CONCRETO (PILAR, VIGA E LAJE) EM CHAPA DE MADEIRA COMPENSADA RESINADA, DE 1,10 X 2,20, ESPESSURA = 12 MM, 03 UTILIZACOES. (FABRICACAO, MONTAGEM E DESMONTAGEM) | M2 | 2739.37 | 29.69 | 37.99 | 104068.67
74254/002 - SINAPI | 5.04 | ARMACAO ACO CA-50, DIAM. 6,3 (1/4) À 12,5MM(1/2) -FORNECIMENTO/ CORTE(PERDA DE 10%) / DOBRA / COLOCAÇÃO. | KG | 12952.6 | 5.17 | 6.61 | 85616.69
73942/002 - SINAPI | 5.05 | ARMACAO DE ACO CA-60 DIAM. 3,4 A 6,0MM.- FORNECIMENTO / CORTE (C/PERDA DE 10%) / DOBRA / COLOCAÇÃO. | KG | 4280.2 | 5.51 | 7.05 | 30175.41
03/0001 - COMP | 5.06 | LAJE PRÉ-FABRICADA TRELIÇADA PARA PISO OU COBERTURA, INTEREIXO 38CM, H=12CM, EL. ENCHIMENTO EM EPS H=8CM, INCLUSIVE ESCORAMENTO EM MADEIRA E CAPEAMENTO 4CM. | M2 | 1526 | 82.91 | 106.08 | 161878.08
| 6.00 | FECHAMENTOS |  |  |  |  | 105087.9
73982/001 - SINAPI | 6.01 | ALVENARIA EM TIJOLO CERÂMICO FURADO 10X20X20 CM, 1/2 VEZ, ASSENTADO EM ARGAMASSA TRACO 1:2:8 (CIMENTO, CAL E AREIA), JUNTAS 12MM | M2 | 3256.25 | 24.35 | 31.15 | 101432.19
74200/001 - SINAPI | 6.02 | VERGAS E CONTRAVERGAS 10X10CM EM CONCRETO PRÉ-MOLDADO FCK=20MPA (PREPARO COM BETONEIRA) AÇO CA60, BITOLA FINA, INCLUSIVE FORMAS TABUA 3A. | M | 259.27 | 11.02 | 14.1 | 3655.71
| 7.00 | COBERTA |  |  |  |  | 80385.85
05/0002 - COMP | 7.01 | CALHA EM ALVENARIA / CONCRETO, IMPERMEABILIZADA C/ MANTA ASFÁLTICA | M2 | 35.93 | 129.28 | 165.4 | 5942.82
68058 - SINAPI | 7.02 | RUFO EM CONCRETO ARMADO, LARGURA 40CM E ESPESSURA 7CM | M | 144.48 | 47.87 | 61.24 | 8847.96
71623 - SINAPI | 7.03 | CHAPIM DE CONCRETO APARENTE COM ACABAMENTO DESEMPENADO, FORMA DE COMPENSADO PLASTIFICADO (MADEIRIT) DE 14 X 10 CM, FUNDIDO NO LOCAL. | M | 264.6 | 17.71 | 22.66 | 5995.84
7883 - ORSE | 7.04 | MADEIRAMENTO EM MASSARANDUBA/MADEIRA DE LEI, C/ PEÇAS 5X14CM E RIPÃO 5X3CM, P/ TELHA ONDULADA | M2 | 756.58 | 26.88 | 34.39 | 26018.79
74088/001 - SINAPI | 7.05 | TELHAMENTO COM TELHA DE FIBROCIMENTO ONDULADA, ESPESSURA 6MM, INCLUSO JUNTAS DE VEDACAO E ACESSORIOS DE FIXACAO, EXCLUINDO MADEIRAMENTO | M2 | 756.58 | 31.48 | 40.28 | 30475.04
74045/001 - SINAPI | 7.06 | CUMEEIRA UNIVERSAL PARA TELHA DE FIBROCIMENTO ONDULADA ESPESSURA 6 MM,INCLUSO JUNTAS DE VEDACAO E ACESSORIOS DE FIXACAO | M | 50.8 | 47.78 | 61.13 | 3105.4
| 8.00 | INSTALAÇÕES HIDRO-SANITÁRIAS |  |  |  |  | 79998.58
75030/001 - SINAPI | 8.01 | TUBO PVC SOLDAVEL AGUA FRIA DN 25MM, INCLUSIVE CONEXOES - FORNECIMENTO E INSTALAÇÃO | M | 193.21 | 10.28 | 13.15 | 2540.71
75030/002 - SINAPI | 8.02 | TUBO PVC SOLDAVEL AGUA FRIA DN 32MM, INCLUSIVE CONEXOES - FORNECIMENTO E INSTALAÇÃO | M | 75.14 | 15.31 | 19.59 | 1471.99
75030/004 - SINAPI | 8.03 | TUBO PVC SOLDAVEL AGUA FRIA DN 50MM, INCLUSIVE CONEXOES - FORNECIMENTO E INSTALAÇÃO | M | 227.89 | 21.68 | 27.74 | 6321.67
75030/005 - SINAPI | 8.04 | TUBO PVC SOLDAVEL AGUA FRIA DN 60MM, INCLUSIVE CONEXOES - FORNECIMENTO E INSTALAÇÃO | M | 50.18 | 33.45 | 42.8 | 2147.7
75030/006 - SINAPI | 8.05 | TUBO PVC SOLDAVEL AGUA FRIA DN 75MM, INCLUSIVE CONEXOES - FORNECIMENTO E INSTALAÇÃO | M | 2.6 | 47.2 | 60.39 | 157.01
74175/001 - SINAPI | 8.06 | REGISTRO GAVETA 1" COM CANOPLA ACABAMENTO CROMADO SIMPLES - FORNECIMENTO E INSTALACAO | UN | 4 | 61.7 | 78.94 | 315.76
74176/001 - SINAPI | 8.07 | REGISTRO GAVETA 3/4" COM CANOPLA ACABAMENTO CROMADO SIMPLES - FORNECIMENTO E INSTALACAO | UN | 48 | 54.81 | 70.12 | 3365.76
2044- ORSE | 8.08 | REGISTRO PRESSAO 1" COM CANOPLA ACABAMENTO CROMADO - FORNECIMENTO E INSTALACAO | UN | 2 | 55.12 | 70.52 | 141.04
85118 - SINAPI | 8.09 | REGISTRO PRESSAO 3/4" COM CANOPLA ACABAMENTO CROMADO - FORNECIMENTO E INSTALACAO | UN | 23 | 52.5 | 67.17 | 1544.91
74058/003 - SINAPI | 8.10 | TORNEIRA DE BOIA REAL 1 COM BALAO PLASTICO - FORNECIMENTO E INSTALACAO | UN | 1 | 46.66 | 59.7 | 59.7
73796/006 - SINAPI | 8.11 | VÁLVULA DE PÉ COM CRIVO Ø 80MM (3") - FORNECIMENTO E INSTALAÇÃO | UN | 1 | 143.27 | 183.3 | 183.3
1442 - ORSE | 8.12 | CAIXA D´ÁGUA EM FIBRA DE VIDRO - INSTALADA,CAP. 5.000 LITROS | UN | 1 | 402.66 | 515.16 | 515.16
07/0071 - COMP | 8.13 | CONJUNTO MOTO-BOMBA COM MOTOR DE 1/2 CV, MONOFÁSICO, BOMBA CENTRÍFUGA, SUCÇÃO=3/4", RECALQUE=3/4", PR. MÁX. 23 MCA, ALT. SUCÇÃO 8 MCA. FAIXAS HM (M) - Q (M3/H) : (20-2,1)(17-2,9)(14-3,4)(11-3,9)(8-4,3)(5-4,7), INCLUSIVE CHAVE DE PARTIDA DIRETA | UN | 1 | 725.85 | 928.65 | 928.65
74165/004 - SINAPI | 8.14 | TUBO PVC ESGOTO PREDIAL DN 100MM, INCLUSIVE CONEXOES - FORNECIMENTO E INSTALAÇÃO | M | 652.44 | 27.82 | 35.59 | 23220.34
74165/003 - SINAPI | 8.15 | TUBO PVC ESGOTO PREDIAL DN 75MM, INCLUSIVE CONEXOES - FORNECIMENTO E INSTALAÇÃO | M | 3.48 | 25.86 | 33.09 | 115.15
74165/002 - SINAPI | 8.16 | TUBO PVC ESGOTO PREDIAL DN 50MM, INCLUSIVE CONEXOES - FORNECIMENTO E INSTALAÇÃO | M | 37.38 | 19.02 | 24.33 | 909.46
74165/001 - SINAPI | 8.17 | TUBO DE PVC ESGOTO PREDIAL DN 40 MM, INCLUSIVE CONEXÕES - FORNECIMENTO E INSTALAÇÃO | M | 87.45 | 13.82 | 17.68 | 1546.12
40729 - SINAPI | 8.18 | VALVULA DESCARGA 1.1/2" COM REGISTRO, ACABAMENTO EM METAL CROMADO - FORNECIMENTO E INSTALACAO | UN | 2 | 174.17 | 222.83 | 445.66
72684 - SINAPI | 8.19 | RALO SECO DE PVC 100X100MM SIMPLES - FORNECIMENTO E INSTALACAO | UN | 6 | 12.21 | 15.62 | 93.72
74166/001 - SINAPI | 8.20 | CAIXA DE INSPEÇÃO EM CONCRETO PRÉ-MOLDADO DN 60MM COM TAMPA H= 60CM - | UN | 32 | 118.84 | 152.04 | 4865.28
74051/001 - SINAPI | 8.21 | CAIXA DE GORDURA DUPLA EM CONCRETO PRE-MOLDADO DN 60MM COM TAMPA - FORNECIMENTO E INSTALACAO | UN | 1 | 121.89 | 155.95 | 155.95
72292 - SINAPI | 8.22 | CAIXA SIFONADA EM PVC 100X100X50MM SIMPLES - FORNECIMENTO E INSTALAÇÃO | UN | 57 | 24.96 | 31.93 | 1820.01
86904 - SINAPI | 8.23 | LAVATÓRIO LOUÇA BRANCA SUSPENSO, 29,5 X 39CM OU EQUIVALENTE, PADRÃO POPULAR - FORNECIMENTO E INSTALAÇÃO. | UN | 2 | 47.08 | 60.23 | 120.46
86901 - SINAPI | 8.24 | CUBA DE EMBUTIR OVAL EM LOUÇA BRANCA, 35 X 50CM OU EQUIVALENTE - FORNECIMENTO E INSTALAÇÃO | UN | 24 | 71.63 | 91.64 | 2199.36
86900 - SINAPI | 8.25 | CUBA DE EMBUTIR DE AÇO INOXIDÁVEL MÉDIA - FORNECIMENTO E INSTALAÇÃO. | UN | 2 | 57.64 | 73.74 | 147.48
86924 - SINAPI | 8.26 | TANQUE DE LOUÇA BRANCA SUSPENSO, 18L OU EQUIVALENTE, INCLUSO SIFÃO TIPO GARRAFA EM PVC, VÁLVULA PLÁSTICA E TORNEIRA DE PLÁSTICO - FORNECIMENTO E INSTALAÇAO | UN | 13 | 170.76 | 218.47 | 2840.11
86906 - SINAPI | 8.27 | TORNEIRA CROMADA DE MESA, 1/2" OU 3/4", PARA LAVATÓRIO, PADRÃO POPULAR - FORNECIMENTO E INSTALAÇÃO | UN | 26 | 33.2 | 42.48 | 1104.48
9535 - SINAPI | 8.28 | CHUVEIRO ELETRICO COMUM CORPO PLASTICO TIPO DUCHA, FORNECIMENTO E INSTALACAO | UN | 26 | 49.66 | 63.54 | 1652.04
2031 - ORSE | 8.29 | FORNECIMENTO E INSTALAÇÃO SABONETEIRA DE LOUÇA (DECA REF A180) OU SIMILAR | UN | 52 | 24.75 | 31.67 | 1646.84
86909 - SINAPI | 8.30 | TORNEIRA CROMADA TUBO MÓVEL, DE MESA, 1/2" OU 3/4", PARA PIA DE COZINHA - FORNECIMENTO E INSTALAÇÃO | UN | 2 | 17.92 | 22.93 | 45.86
86913 - SINAPI | 8.31 | TORNEIRA CROMADA 1/2" OU 3/4" PARA TANQUE, PADRÃO POPULAR - FORNECIMENTO | UN | 13 | 29.89 | 38.24 | 497.12
13/0039 - COMP | 8.32 | PAPELEIRA DE LOUÇA, DECA A480, 15 X 15CM OU SIMILAR | UN | 26 | 24.44 | 31.27 | 813.02
13/0041 - COMP | 8.33 | CABIDE DE LOUÇA, DECA A680, BRANCO OU SIMILAR | UN | 52 | 11.26 | 14.41 | 749.32
86931 - SINAPI | 8.34 | VASO SANITÁRIO SIFONADO COM CAIXA ACOPLADA LOUÇA BRANCA - PADRÃO MÉDIO, INCLUSO ENGATE FLEXÍVEL EM PLÁSTICO BRANCO, 1/2" X 40CM - FORNECIMENTO E INSTALAÇÃO. AF_12/2013_P | UN | 24 | 252.16 | 322.61 | 7742.64
07/0039 - COMP | 8.35 | BACIA SANITARIA PARA DEFICIENTES FISICOS, LINHA CONFORTO VOGUE PLUS P51, DECA OU SIMILAR, INC. ASSENTO DECA CONFORT AP52 OU SIMILAR, CONJUNTO DE FIXAÇÃO DECA SP13 OU SIMILAR, ANEL DE VEDAÇÃO, TUBO DE LIGAÇÃO COM ACABAMENTO CROMADO E ENGATE PLASTICO | UN | 2 | 919.56 | 1176.49 | 2352.98
74197/001 - SINAPI | 8.36 | FOSSA SEPTICA EM ALVENARIA DE TIJOLO CERAMICO MACICO DIMENSOES EXTERNAS 1,90X1,10X1,40M, 1.500 LITROS, REVESTIDA INTERNAMENTE COM BARRA LISA, COM TAMPA EM CONCRETO ARMADO COM ESPESSURA 8CM | UN | 2 | 867.57 | 1109.97 | 2219.94
74198/002 - SINAPI | 8.37 | SUMIDOURO EM ALVENARIA DE TIJOLO CERAMICO MACIÇO DIAMETRO 1,40M E ALTURA 5,00M, COM TAMPA EM CONCRETO ARMADO DIAMETRO 1,60M E ESPESSURA 10CM | UN | 2 | 1173.16 | 1500.94 | 3001.88
| 9.00 | RESERVATÓRIO INFERIOR E CASA DE BOMBAS |  |  |  |  | 6449.93
79517/001 - SINAPI | 9.01 | ESCAVACAO MANUAL EM SOLO-PROF. ATE 1,50 M | M3 | 32 | 12.65 | 16.18 | 517.76
73928/001 - SINAPI | 9.02 | CHAPISCO EM PAREDES TRACO 1:4 (CIMENTO E AREIA), ESPESSURA 0,5CM, PREPARO MANUAL | M2 | 84.7 | 3.12 | 3.99 | 337.95
5991 - SINAPI | 9.03 | BARRA LISA COM ARGAMASSA TRACO 1:4 (CIMENTO E AREIA GROSSA), ESPESSURA 2,0CM, INCLUSO ADITIVO IMPERMEABILIZANTE, PREPARO MECANICO DA ARGAMASSA | M2 | 42.35 | 23.2 | 29.68 | 1256.95
72131 - SINAPI | 9.04 | ALVENARIA EM TIJOLO CERAMICO MACICO 5X10X20CM 1/2 VEZ (ESPESSURA 10CM) , ASSENTADO COM ARGAMASSA TRACO 1:2:8 (CIMENTO, CAL E AREIA) | M2 | 42.35 | 57.46 | 73.51 | 3113.15
83532 - SINAPI | 9.05 | LASTRO DE CONCRETO, PREPARO MECANICO, INCLUSO ADITIVO IMPERMEABILIZANTE | M3 | 2.4 | 398.66 | 510.05 | 1224.12
| 10.00 | INSTALAÇÕES CONTRA INCÊNDIO E PÂNICO |  |  |  |  | 6273.76
84121 - SINAPI | 10.01 | PLACA DE SINALIZAÇÃO DE EMERGENCIA | UN | 4 | 65.43 | 83.71 | 334.84
73916/001 - SINAPI | 10.02 | PLACA DE SINALIZAÇÃO EXTINTORES | UN | 18 | 34.81 | 44.54 | 801.72
15/0017 - COMP | 10.03 | APLICAÇÃO DE PRIMER UNIVERSAL - 2 DEMÃOS | M2 | 14 | 7.12 | 9.11 | 127.54
12/0068 - COMP | 10.04 | PINTURA DE ACABAMENTO COM APLICAÇÃO DE 2 DEMÃOS TINTA ESMALTE SINTÉTICO NA COR VERMELHA | M2 | 14 | 11.54 | 14.76 | 206.64
12/0089 - COMP | 10.05 | FITA ANTIDERRAPANTE SAFETY-WALK "3M" L=5CM OU SIMILAR | M | 56 | 18.26 | 23.36 | 1308.16
08/0178 | 10.06 | LUMINÁRIA DE EMERGÊNCIA 2 X 8W, G-LIGHT OU SIMILAR | UN | 17 | 28.59 | 36.58 | 621.86
15/0003 - COMP | 10.07 | ACIONADOR MANUAL (BOTOEIRA) TIPO QUEBRA-VIDRO, P/INSTAL. INCENDIO | UN | 6 | 91.8 | 117.45 | 704.7
8359 - ORSE | 10.08 | CENTRAL DE ALARME DE INCENDIO, 24V (ATÉ 40 SETORES) C/ 2 BATERIAS - VR-40L- VERIN OU SIMILAR | UN | 2 | 616 | 788.11 | 1576.22
15/0004 - COMP | 10.09 | SIRENE DE INCÊNDIO, MODELO 5992, TENSÃO 24VCC, DA SETON OU SIMILAR | UN | 10 | 113.68 | 145.44 | 1454.4
84862 - SINAPI | 10.10 | GUARDA-CORPO COM CORRIMAO EM TUBO DE ACO GALVANIZADO 1 1/2" | M | 22 | 176.03 | 225.21 | 4954.62
08/0170 - COMP | 10.11 | CONJUNTO MOTO-BOMBA, MOTOR 5 CV, TRIFÁSICO 220/380V, SUCÇÃO 1 1/4", RECALQUE 1", VAZÃO 13,5 M³/H, 40 MCA | UN | 1 | 2905.62 | 3717.45 | 3717.45
08/0171 - COMP | 10.12 | QUADRO DE COMANDO PARA 2 BOMBAS DE INCENDIO DE 5 CV, TRIFÁSICA, 220 VOLTS, COM CHAVE SELETORA, ACIONAMENTO MANUAL / AUTOMÁTICO | UN | 1 | 3475.35 | 4446.36 | 4446.36
72309 - SINAPI | 10.13 | ELETRODUTO DE ACO GALVANIZADO ELETROLITICO DN 25MM (1"), TIPO LEVE, INCLUSIVE CONEXOES - FORNECIMENTO E INSTALACAO | M | 62 | 13.93 | 17.82 | 1104.84
08/0145 - COMP | 10.14 | CABO DE COBRE FLEXÍVEL, BLINDADO COM FITA DE COBRE, 2 X 1,5 MM2, TENSÃO 1KV. | M | 124 | 4.62 | 5.91 | 732.84
2436 - SINAPI | 10.15 | ELETRICISTA (P/ TESTE DO SISTEMA DE DETECÇÃO DE ALARME) | H | 8 | 9.37 | 11.99 | 95.92
2696 - SINAPI | 10.16 | ENCANADOR OU BOMBEIRO HIDRÁULICO (P/ TESTE DA REDE DE HIDRANTES) | H | 8 | 9.37 | 11.99 | 95.92
08/0188 - COMP | 10.17 | BOMBA ACOPLADA EM MOTOR À GASOLINA DE 5 CV, INCLUSIVE CHAVE MAGNÉTICA OU SIMILAR | UN | 1 | 4009.13 | 5129.28 | 5129.28
6631 - ORSE | 10.18 | CHAVE DE FLUXO DE 1" | UN | 1 | 188.39 | 241.03 | 241.03
75027/002 - SINAPI | 10.19 | TUBO DE AÇO PRETO 2.1/2" SEM COSTURA40/NBR 5590, INCLUSIVE CONEXOES - FORNECIMENTO E INSTALACAO | M | 120 | 123.04 | 157.42 | 18890.4
1808 - SINAPI | 10.20 | CURVA FERRO GALVANIZADO 90G ROSCA MACHO/FEMEA REF. 4" | UN | 3 | 203.12 | 259.87 | 779.61
72719 - SINAPI | 10.21 | TE DE ACO GALVANIZADO 4" - FORNECIMENTO E INSTALACAO | UN | 2 | 151.88 | 194.32 | 388.64
21037 - SINAPI | 10.22 | MANGUEIRA DE INCENDIO C/ CAPA SIMPLES TECIDA FIO POLIESTER TUBO INT BORRACHA SINT ABNT TP 1 P/ INST PR, COMP C/ UNIOES E EMPAT INT LATAO C/ ENG RAP E ANEIS EXP P/ EMP MANG COBRE D = 2 1/2 L = 30M | UN | 4 | 755.59 | 966.7 | 3866.8
83633 - SINAPI | 10.23 | HIDRANTE SUBTERRANEO FERRO FUNDIDO C/ CURVA LONGA E CAIXA DN=75MM | UN | 2 | 2963.69 | 3791.74 | 7583.48
6514 - SINAPI | 10.24 | FORNECIMENTO E LANCAMENTO DE BRITA N. 4 | M3 | 0.08 | 100.53 | 128.62 | 10.29
72284 - SINAPI | 10.25 | ABRIGO PARA HIDRANTE, 90X60X17CM, COM REGISTRO GLOBO ANGULAR 45º 2.1/2", ADAPTADOR STORZ 2.1/2", MANGUEIRA DE INCÊNDIO 20M, REDUÇÃO 2.1/2X1.1/2" E ESGUICHO EM LATÃO 1.1/2" - FORNECIMENTO E INSTALAÇÃO | UN | 4 | 1225.92 | 1568.44 | 6273.76
| 11.00 | INSTALAÇÕES ELÉTRICAS |  |  |  |  | 154239.92
08/0043 - COMP | 11.01 | QUADRO DE DISTRIBUIÇÃO DE EMBUTIR, COM BARRAMENTO, EM CHAPA DE AÇO, PARA ATÉ 36 DISJUNTORES PADRÃO DYN (linha branca), EXCLUSIVE DISJUNTORES | UN | 3 | 308.6 | 394.82 | 1184.46
73860/008 - SINAPI | 11.02 | CABO DE COBRE ISOLADO PVC RESISTENTE A CHAMA 450/750 V 2,5 MM2 FORNECIMENTO E INSTALACAO | M | 17319.97 | 1.97 | 2.52 | 43646.32
83418 - SINAPI | 11.03 | CABO DE COBRE ISOLAMENTO TERMOPLASTICO 0,6/ 1 KV 4 MM² ANTI-CHAMA - FORNECIMENTO E INSTALAÇÃO | M | 81.87 | 3.58 | 4.58 | 374.96
83420 - SINAPI | 11.04 | CABO DE COBRE ISOLAMENTO TERMOPLASTICO 0,6/ 1 KV 10 MM² ANTI-CHAMA - FORNECIMENTO E INSTALAÇÃO | M | 151.92 | 6.26 | 8.01 | 1216.88
74252/001 - SINAPI | 11.05 | ELETRODUTO DE PVC RIGIDO ROSCAVEL DN 25MM (1") INCL CONEXOES, FORNECIMENTO E INSTALACAO | M | 1805.3 | 8.12 | 10.39 | 18757.07
72935 - SINAPI | 11.06 | ELETRODUTO DE PVC FLEXIVEL CORRUGADO DN 25MM (1") FORNECIMENTO E INSTALACAO | M | 573.98 | 3.95 | 5.05 | 2898.6
72331 - SINAPI | 11.07 | INTERRUPTOR SIMPLES DE EMBUTIR 10A/250V 1 TECLA, SEM PLACA - FORNECIMENTO E INSTALACAO | UN | 196 | 6.92 | 8.85 | 1734.6
72332 - SINAPI | 11.08 | INTERRUPTOR SIMPLES DE EMBUTIR 10A/250V 2 TECLAS, COM PLACA - FORNECIMENTO E INSTALACAO | UN | 43 | 13.91 | 17.8 | 765.4
72335 - SINAPI | 11.09 | ESPELHO PLASTICO 4X2" - FORNECIMENTO E INSTALACAO | UN | 198 | 2.34 | 2.99 | 592.02
72334 - SINAPI | 11.10 | INTERRUPTOR PARALELO DE EMBUTIR 10A/250V 1 TECLA, SEM PLACA - FORNECIMENTO E INSTALAÇAO | UN | 2 | 8.57 | 10.96 | 21.92
83540 - SINAPI | 11.11 | TOMADA DE EMBUTIR 2P+T 10A/250V C/ PLACA - FORNECIMENTO E INSTALACAO | UN | 286 | 9.65 | 12.35 | 3532.1
83566 - SINAPI | 11.12 | TOMADA DE EMBUTIR 2P+T 20A/250V C/ PLACA - FORNECIMENTO E INSTALACÃO | UN | 100 | 18.35 | 23.48 | 2348
83387 - SINAPI | 11.13 | CAIXA DE PASSAGEM PVC 4X2" - FORNECIMENTO E INSTALACAO | UN | 689 | 3.75 | 4.8 | 3307.2
83446 - SINAPI | 11.14 | CAIXA DE PASSAGEM EM ALVENARIA NO PISO 30X30X40cm COM TAMPA E DRENO BRITA | UN | 1 | 90.03 | 115.18 | 115.18
72254 - SINAPI | 11.15 | CABO DE COBRE NÚ, BITOLA 50MM² | M | 509 | 22.77 | 29.13 | 14827.17
08/0174 - COMP | 11.16 | BARRA CHATA DE ALUMINIO 1" X 1/8" | M | 433 | 17.04 | 21.8 | 9439.4
72251 - SINAPI | 11.17 | CABO DE COBRE NÚ, BITOLA 16MM² | M | 194 | 8.05 | 10.3 | 1998.2
M22 | 11.18 | ALICATE PARA MOLDE DE SOLDA EXOTÉRMICA COMPATÍVEL COM CADINHO DE GRAFITE | UN | 3 | 65 | 83.16 | 249.48
M23 | 11.19 | ACENDEDOR IGNITOR PARA SOLDA EXOTÉRMICA COM 12 PÇ | UN | 6 | 1.8 | 2.3 | 13.8
68069 - SINAPI | 11.20 | HASTE COPPERWELD 5/8 X 3,0M COM CONECTOR | UN | 36 | 34.8 | 44.52 | 1602.72
09722/ORSE | 11.21 | CORPO DA CAIXA DE INSPEÇÃO EM PVC P/ATERRAMENTO D=300MM, REDONDA, H=300MM, REF: TEL-552 OU SIMILAR (SPDA) | UN | 36 | 15.84 | 20.27 | 729.72
72315 - SINAPI | 11.22 | TERMINAL AÉREO EM AÇO GALVANIZADO COM BASE DE FIXAÇÃO H=30CM | UN | 65 | 14.84 | 18.99 | 1234.35
13294 - SINAPI | 11.23 | PARAFUSO SEXTAVADO ROSCA SOBERBA ZINCADO 3/8" X 80MM | UN | 49 | 1.13 | 1.45 | 71.05
4333 - SINAPI | 11.24 | PARAFUSO LATAO ROSCA SOBERBA CAB CHATA FENDA SIMPLES 3,2 X 16MM | UN | 289 | 1.55 | 1.98 | 572.22
08/0033 - COMP | 11.25 | CAIXA DE EQUALIZAÇÃO P/ATERRAMENTO 20X20X10CM DE SOBREPOR P/11 TERMINAIS DE PRESSÃO C/BARRAMENTO | UN | 2 | 173.15 | 221.53 | 443.06
08/0098 - COMP | 11.26 | SERVIÇO DE SOLDA EXOTERMICA | UN | 72 | 15.89 | 20.33 | 1463.76
09691 -ORSE | 11.27 | MOLDE DE SOLDA EXOTÉRMICA 5/8 | UN | 8 | 123 | 157.37 | 1258.96
08/0129 - COMP | 11.28 | DISJUNTOR MONOPOLAR 32 A, PADRÃO DIN (LINHA BRANCA), CURVA DE DISPARO C, CORRENTE DE INTERRUPÇÃO 5KA | UN | 1 | 14.15 | 18.1 | 18.1
08/0079 - COMP | 11.29 | DISJUNTOR TERMOMAGNETICO TRIPOLAR PADRAO DIN (EUROPEU) 60 A 100A 240V, FORNECIMENTO E INSTALACAO | UN | 2 | 84.28 | 107.83 | 215.66
08/0077 - COMP | 11.30 | DISJUNTOR TERMOMAGNETICO MONOPOLAR 10 A 30A, PADRÃO DIN (LINHA BRANCA), CORRENTE DE INTERRUPÇÃO 5kA | UN | 50 | 12.29 | 15.72 | 786
08/0081 - COMP | 11.31 | DISPOSITIVO DE PROTEÇÃO CONTRA SURTO DE TENSÃO DPS 20KA - 275V - CLASSE I | UN | 4 | 50.14 | 64.15 | 256.6
7591 - ORSE | 11.32 | LUMINÁRIA TIPO ARANDELA EM VIDRO LEITOSO, INCLUSIVE LÂMPADA FLUORESCENTE COMPACTA 26W | UN | 133 | 113.51 | 145.22 | 19314.26
73953/002 - SINAPI | 11.33 | LUMINARIA TIPO CALHA, DE SOBREPOR, COM REATOR DE PARTIDA RAPIDA E LAMPADA FLUORESCENTE 2X20W, COMPLETA, FORNECIMENTO E INSTALACAO | UN | 206 | 73.04 | 93.45 | 19250.7
| 12.00 | CABEAMENTO ESTRUTURADO |  |  |  |  | 45655.08
07138 - ORSE | 12.01 | FORNECIMENTO E LANÇAMENTO DE CABO UTP 4 PARES CAT.6 | M | 720 | 4.13 | 5.28 | 3801.6
08690 - ORSE | 12.02 | CABO DE FIBRA ÓTICA DE 6 VIAS | M | 30 | 9.12 | 11.67 | 350.1
00796 - ORSE | 12.03 | TOMADA PARA LÓGICA, COM CAIXA PVC, EMBUTIDA | UN | 21 | 29.98 | 38.36 | 805.56
07817 - ORSE | 12.04 | TOMADA DUPLA PARA LÓGICA RJ45, 4"X2", EMBUTIR, COMPLETA, REF.0605, FAME OU SIMILAR | UN | 14 | 55.66 | 71.21 | 996.94
06766 - ORSE | 12.05 | RÉGUA (FILTRO DE LINHA) COM 8 TOMADAS | UN | 1 | 36.8 | 47.08 | 47.08
00761 - ORSE | 12.06 | FORNECIMENTO E INSTALAÇÃO DE PATH PANEL COM 24 PORTAS CAT.6 | UN | 4 | 325.78 | 416.8 | 1667.2
10268 - ORSE | 12.07 | FORNECIMENTO E INSTALAÇÃO DE PATH CORDS CAT.6 | UN | 49 | 30 | 38.38 | 1880.62
06639 - ORSE | 12.08 | PATCH CABLE (PATCH CORD AZUL) CAT.6 C/1,50M | UN | 49 | 24.66 | 31.55 | 1545.95
06644 - ORSE | 12.09 | SWITCH 24 PORTAS 10/100 BT + 2P-1000, 3COM BLSF50, CAT.6 | UN | 2 | 2521.87 | 3226.48 | 6452.96
08683 - ORSE | 12.10 | FORNECIMENTO E INSTALAÇÃO DE RACK DE PISO 19" X 24U X 700MM | UN | 1 | 1080.56 | 1382.47 | 1382.47
10320 - ORSE | 12.11 | ACABAMENTO PARA RACKS COM KIT PORCA-GAIOLA E PARAFUSO M6 | UN | 1 | 125.03 | 159.96 | 159.96
73688 - SINAPI | 12.12 | CABO TELEFONICO CTP-APL-50, 30 PARES (USO EXTERNO) - FORNECIMENTO E INSTALACAO | M | 30 | 8.15 | 10.43 | 312.9
73768/005 - SINAPI | 12.13 | CABO TELEFONICO CI-50 30PARES (USO INTERNO) - FORNECIMENTO E INSTALACAO | M | 5 | 6.31 | 8.07 | 40.35
73749/001 - SINAPI | 12.14 | CAIXA ENTERRADA PARA INSTALACOES TELEFONICAS TIPO R1 0,60X0,35X0,50M EM BLOCOS DE CONCRETO ESTRUTURAL | UN | 2 | 128.45 | 164.34 | 328.68
M19 | 12.15 | DISTRIBUIDOR OPTICO | UN | 1 | 300 | 383.82 | 383.82
08362/ORSE | 12.16 | FORNECIMENTO E MONTAGEM DE GUIA DE CABOS HORIZONTAIS FECHADO DE CORPO DE AÇO SAE 1020, PROF=40MM | UN | 6 | 20.72 | 26.51 | 159.06
M39 | 12.17 | PABX IP 2 ENTROCAMENTOS 48 RAMAIS | UN | 1 | 8420 | 10772.55 | 10772.55
M16 | 12.18 | SENSOR INFRAVERMELHO INTERNO | UN | 7 | 31 | 39.66 | 277.62
M6 | 12.19 | SIRENE ELETRÔNICA DE 20W | UN | 1 | 12.9 | 16.5 | 16.5
M17 | 12.20 | RECEPTOR 2 CANAIS 433MHZ MULTIFUNCIONAL REPTOR ECP | UN | 1 | 160 | 204.7 | 204.7
M4 | 12.21 | CENTRAL DE ALARME PARA 10 ZONAS | UN | 1 | 350 | 447.79 | 447.79
M15 | 12.22 | TECLADO DIGITAL PARA ACIONAMENTO DO ALARME | UN | 1 | 85 | 108.75 | 108.75
M70 | 12.23 | CAMERA IP 1MP DOME IR 15MT 4MM | UN | 12 | 554.4 | 709.3 | 8511.6
00698 - ORSE | 12.24 | FORNECIMENTO E COLOCAÇÃO DE ANILHA PARA IDENTIFICAÇÃO | UN | 15 | 0.36 | 0.46 | 6.9
73768/010 - SINAPI | 12.25 | CABO TELEFONICO CCI-50 2 PARES (USO INTERNO) - FORNECIMENTO E INSTALACAO | M | 50 | 0.81 | 1.04 | 52
2436 - SINAPI | 12.26 | ELETRICISTA PARA TESTES | H | 16 | 9.37 | 11.99 | 191.84
83519 -SINAPI | 12.27 | ALVENARIA EMBASAMENTO TIJOLO CERAMICO FURADO 10X20X20 CM | M3 | 1.7 | 273.53 | 349.95 | 594.92
73928/001 - SINAPI | 12.28 | CHAPISCO TRACO 1:4 (CIMENTO E AREIA MEDIA), ESPESSURA 0,5CM, PREPARO MANUAL DA ARGAMASSA | M2 | 22.4 | 3.13 | 4 | 89.6
84076 - SINAPI | 12.29 | REBOCO TRACO 1:3 (CIMENTO E AREIA MEDIA NAO PENEIRADA), BASE PARA TINTA EPOXI, PREPARO MANUAL DA ARGAMASSA | M2 | 22.4 | 14.66 | 18.76 | 420.22
74238/002 - SINAPI | 12.30 | PORTAO EM TELA ARAME GALVANIZADO N.12 MALHA 2" E MOLDURA EM TUBOS DE ACO COM DUAS FOLHAS DE ABRIR, INCLUSO FERRAGENS | M2 | 4.8 | 535.76 | 685.45 | 3290.16
68325 - SINAPI | 12.31 | PISO EM CONCRETO 20 MPA PREPARO MECANICO, ESPESSURA 7CM, INCLUSO SELANTE ELASTICO A BASE DE POLIURETANO | M2 | 3 | 38.19 | 48.86 | 146.58
73954/002 - SINAPI | 12.32 | PINTURA LATEX ACRILICA, DUAS DEMAOS | M2 | 22.4 | 7.26 | 9.29 | 208.1
| 13.00 | APARELHOS MECÂNICOS E ACESSÓRIOS |  |  |  |  | 13601
9786 - ORSE | 13.01 | REDE FRIGORÍGENA COM TUBOS DE COBRE DE 3/4" SEM COSTURA, ISOLAMENTO TÉRMICO, ABRAÇADEIRAS, LIMPEZA DO SISTEMA COM NITROGÊNIO, CARGA DE GÁS FREON R-22 - FORNECIMENTO E INSTALAÇÃO | M | 130 | 64.9 | 83.03 | 10793.9
9781 - ORSE | 13.02 | REDE FRIGORÍGENA COM TUBOS DE COBRE DE 3/8" SEM COSTURA, ISOLAMENTO TÉRMICO, ABRAÇADEIRAS, LIMPEZA DO SISTEMA COM NITROGÊNIO, CARGA DE GÁS FREON R-22 - FORNECIMENTO E INSTALAÇÃO | M | 90 | 24.38 | 31.19 | 2807.1
| 14.00 | ESQUADRIAS |  |  |  |  | 121184.03
06/0006 - COMP | 14.01 | PORTA EM MADEIRA COMPENSADA (CANELA), LISA, SEMI-ÔCA, 0.80 X 2.10 M, INCLUSIVE BATENTE DE 16 A 19CM E FERRAGENS | UN | 30 | 411.28 | 526.19 | 15785.7
8202 - ORSE | 14.02 | PORTA EM MADEIRA COMPENSADA (CANELA), LISA, SEMI-ÔCA, 1.60 X 2.10 M, INCLUSIVE BATENTE E FERRAGENS | UN | 48 | 534.84 | 684.27 | 32844.96
8036 - ORSE | 14.03 | PORTA EM MADEIRA COMPENSADA (CANELA), DUAS FOLHAS, LISA, SEMI-ÔCA, 1.60 X 2.10 M, INCLUSIVE BATENTE E FERRAGENS | UN | 3 | 458.76 | 586.94 | 1760.82
1765 - ORSE | 14.04 | JANELA DE CORRER EM MADEIRA DE LEI, TIPO MOLDURA E VIDRO, EXCLUSIVE FERRAGENS E VIDRO | M2 | 90.65 | 476.72 | 609.92 | 55289.25
72117 - SINAPI | 14.05 | VIDRO LISO COMUM TRANSPARENTE, ESPESSURA 4MM | M2 | 90.65 | 61.05 | 78.11 | 7080.67
13/0043 - COMP | 14.06 | ESPELHO DE CRISTAL 4MM, COM MOLDURA DE ALUMÍNIO, ACABAMENTO EM LAMINADO, DIM. 50 X 70CM | UN | 26 | 119.25 | 152.57 | 3966.82
74070/003 - SINAPI | 14.07 | FECHADURA DE EMBUTIR COMPLETA, PARA PORTAS INTERNAS, PADRAO DE ACABAMENTO POPULAR | UND | 81 | 43 | 55.01 | 4455.81
| 15.00 | REVESTIMENTOS |  |  |  |  | 177557.79
73928/001 - SINAPI | 15.01 | CHAPISCO EM PAREDES TRACO 1:4 (CIMENTO E AREIA), ESPESSURA 0,5CM, PREPARO MANUAL | M2 | 6512.5 | 3.12 | 3.99 | 25984.88
5990 - SINAPI | 15.02 | EMBOCO TRACO 1:2:8 (CIMENTO, CAL E AREIA MEDIA), ESPESSURA 2,0CM, PREPARO MECANICO DA ARGAMASSA | M2 | 505.7 | 14.48 | 18.53 | 9370.62
5982 - SINAPI | 15.03 | REBOCO PAULISTA (MASSA UNICA) TRACO 1:2:8 (CIMENTO, CAL E AREIA MEDIA), ESPESSURA 1,5CM, PREPARO MECANICO DA ARGAMASSA | M2 | 6006.8 | 11.63 | 14.88 | 89381.18
5975 - SINAPI | 15.04 | CHAPISCO TRACO 1:3 (TETOS) (CIMENTO E AREIA MEDIA), ESPESSURA 0,5CM, PREPARO MECANICO DA ARGAMASSA | M2 | 1526 | 3.68 | 4.71 | 7187.46
5995 - SINAPI | 15.05 | REBOCO ARGAMASSA TRACO 1:4,5 (TETOS) (CAL E AREIA FINA), ESPESSURA 0,5CM, PREPPARO MECANICO DA ARGAMASSA | M2 | 1526 | 9.39 | 12.01 | 18327.26
181111 - CPOS | 15.06 | REVESTIMENTO EM PLACA CERÂMICA ESMALTADA PARA PAREDES DE 30 X 30 CM, ASSENTADO COM ARGAMASSA AC-II COLANTE INDUSTRIALIZADA | M2 | 505.7 | 39.5 | 50.54 | 25558.08
12/0083 - COMP | 15.07 | REVESTIMENTO EM CASQUILHO CERAMICO 6 X 20 X 4 CM, ASSENTADO COM ARGAMASSA AC-III | M2 | 51.24 | 26.67 | 34.12 | 1748.31
| 16.00 | PISOS |  |  |  |  | 169611.05
73920/001 - SINAPI | 16.01 | REGULARIZACAO DE PISO/BASE EM ARGAMASSA TRACO 1:3 (CIMENTO E AREIA), ESPESSURA 2,0CM, PREPARO MANUAL | M2 | 1526 | 10.89 | 13.93 | 21257.18
73829/001 - SINAPI | 16.02 | PISO CERAMICO PADRAO MEDIO PEI 5 ASSENTADO SOBRE ARGAMASSA 1:4 (CIMENTO E AREIA) E REJUNTADO COM CIMENTO BRANCO, 30X30CM, ATIDERRAPANTE | M2 | 88 | 41.9 | 53.61 | 4717.68
84191 - SINAPI | 16.03 | PISO EM GRANILITE ESPESSURA 8 MM, INCLUSO JUNTAS DE DILATACAO PLASTICAS | M2 | 1438 | 43.87 | 56.13 | 80714.94
79472 - SINAPI | 16.04 | REGULARIZACAO DE SUPERFICIES EM TERRA COM MOTONIVELADORA | M2 | 987 | 0.37 | 0.47 | 463.89
07/0105 - COMP | 16.05 | PISO EM BLOCO DE CONCRETO, INTERTRAVADO, COR NATURAL, DIM. 10 x 20, e = 4,5 CM (VIBRO-PRENSADO), COM FRETE | M2 | 987 | 49.46 | 63.28 | 62457.36
| 17.00 | PINTURAS |  |  |  |  | 144918.27
74134/002 - SINAPI | 17.01 | EMASSAMENTO COM MASSA ACRILICA, DUAS DEMAOS | M2 | 5125.04 | 9.17 | 11.73 | 60116.72
73954/002 - SINAPI | 17.02 | PINTURA LATEX ACRILICA, DUAS DEMAOS | M2 | 5125.04 | 6.82 | 8.73 | 44741.6
73746/001 - SINAPI | 17.03 | PINTURA COM TINTA TEXTURIZADA ACRILICA | M2 | 881.76 | 12.07 | 15.44 | 13614.37
73955/002 - SINAPI | 17.04 | EMASSAMENTO COM MASSA PVA, DUAS DEMAOS | M2 | 1526 | 6.95 | 8.89 | 13566.14
79495/001 - SINAPI | 17.05 | PINTURA PVA 2 DEMAOS INCLUSO LIQUIDO PARA BRILHO NA ULTIMA DEMAO | M2 | 1526 | 6.6 | 8.44 | 12879.44
| 18.00 | ELEMENTOS DECORATIVOS |  |  |  |  | 8071.71
07/0082 - COMP | 18.01 | BANCADA EM GRANITO CINZA ANDORINHA, E = 2,0CM , INCLUSO SUPORTE | M2 | 7.8 | 183.19 | 234.37 | 1828.09
13/0042 - COMP | 18.02 | RODOPIA EM GRANITO CINZA ANDORINHA, E=2CM, COM ACABAMENTO ABOLEADO | M | 55.9 | 33.67 | 43.08 | 2408.17
74061/002 - SINAPI | 18.03 | TUBO DE COBRE CLASSE "E" 22MM - FORNECIMENTO E INSTALACAO | M | 13 | 22.4 | 28.66 | 372.58
74061/001 - SINAPI | 18.04 | TUBO DE COBRE CLASSE "E" 15MM - FORNECIMENTO E INSTALACAO | M | 4 | 16.54 | 21.16 | 84.64
09303 - ORSE | 18.05 | TUBO COBRE FLEXÍVEL APARENTE, JUNTA SOLDADAS, D = 5/8" (15,87MM) | M | 5 | 11.34 | 14.51 | 72.55
01377 - ORSE | 18.06 | BUCHA DE REDUÇÃO DE COBRE, JUNTAS SOLDADAS, DIÂM = 22MM X 15MM | UN | 2 | 4.95 | 6.33 | 12.66
74060/001 - SINAPI | 18.07 | COTOVELO DE COBRE SEM ANEL SOLDA 22MM - FORNECIMENTO E INSTALACAO | UN | 3 | 10.31 | 13.19 | 39.57
74060/004 - SINAPI | 18.08 | COTOVELO DE COBRE SEM ANEL SOLDA 15MM - FORNECIMENTO E INSTALACAO | UN | 2 | 6.01 | 7.69 | 15.38
72723 - SINAPI | 18.09 | TE DE COBRE 22MM LIGAÇÃO SOLDADA - FORNECIMENTO E INSTALACAO | UN | 2 | 10.7 | 13.69 | 27.38
09016 - ORSE | 18.10 | VALVULA ESFERA FECHO RAPIDO, CLASSE 300, D=15MM | UN | 2 | 63.49 | 81.23 | 162.46
10340 - ORSE | 18.11 | VÁLVULA DE ESFERA 3/4" NPT | UN | 2 | 15.88 | 20.32 | 40.64
08438 - ORSE | 18.12 | VALVULA GAVETA P/BLOQUEIO D=3/4", CLASSE 200, MARCA MIPEL OU SIMILAR | UN | 2 | 47.15 | 60.32 | 120.64
09014 - ORSE | 18.13 | VALVULA DE BLOQUEIO, CLASSE 300, D = 15MM (1/2") P/INST.GÁS | UN | 2 | 36.12 | 46.21 | 92.42
09848 - ORSE | 18.14 | REGULADOR DE GÁS RP-21 COM MANÔMETRO | UN | 1 | 150.93 | 193.1 | 193.1
09092 - ORSE | 18.15 | REGULADOR DE ALTA PRESSÃO, D=28MM, TIPO FISHER, CLASSE 300, 1º ESTÁGIO (INSTALAÇÃO GÁS) | UN | 3 | 402.04 | 514.37 | 1543.11
07838 - ORSE | 18.16 | PIG TAIL OU CHICOTE FLEXIVEL PARA CONDUÇÃO DE GÁS, 50MM, P45, SUPERGASBRAS | UN | 4 | 30.6 | 39.15 | 156.6
M89 | 18.17 | FITA ANTICORROSIVA 50 SCOTCHRAP 100MMX30M PRETO | UN | 4 | 169 | 216.22 | 864.88
72675 - SINAPI | 18.18 | NIPLE DE ACO GALVANIZADO 1" - FORNECIMENTO E INSTALACAO | UN | 3 | 9.6 | 12.28 | 36.84
| 19.00 | SERVIÇOS COMPLEMENTARES |  |  |  |  | 3185.45
9537 - SINAPI | 19.01 | LIMPEZA FINAL DA OBRA | M2 | 2508.23 | 0.99 | 1.27 | 3185.45
T O T A L |  |  |  |  | (R$) |  | 1962801.07
| B D I | [5 empty] | 428643.5977
| M A T E R I A L + M Ã O - D E - O B R A | [5 empty] | 1534157.4723
| E N C A R G O S S O C I A I S | [5 empty] | 87.31
| Á R E A C O N S T R U Í D A | [5 empty] | 2508.23
| P R E Ç O D A C O N S T R U Ç Ã O P O R m² | [5 empty] | 782.5443
Após encerrado o prazo de validade dessa planilha, encaminhá-la a Divisão de Obras da Prefeitura Universitária para revisão de preços e quantitativos, sob pena de nulidade da mesma. Para maiores esclarecimentos, ligue (83) 3216-7267.

## MEMORIA (hidden)
MEMÓRIA DE CÁLCULO
Item | Código | Fonte |  | Un | Qtd. | Comp. | Larg. | Alt. | Área (m²) | Volume (m³) | Peso (kg) | TOTAL
|  |  | ATERRO APILOADO(MANUAL) EM CAMADAS DE 20CM COM MATERIAL DE EMPRÉSTIMO | M3 | [7 empty] | 189.25
|  |  | Aterro do caixão | [6 empty] | 189.25
|  |  | EMBASAMENTO EM AVENARIA | M3 | [7 empty] | 17.51
|  |  | Prédio 1 | [6 empty] | 17.51
|  |  | LASTRO DE CONCRETO | M3 | [7 empty] | 49.36
|  |  | Prédio 1 | [6 empty] | 49.36
5.06 | 03/0001 - COMP |  | LAJE PRÉ-FABRICADA TRELIÇADA PARA PISO OU COBERTURA, INTEREIXO 38CM, H=12CM, EL. ENCHIMENTO EM EPS H=8CM, INCLUSIVE ESCORAMENTO EM MADEIRA E CAPEAMENTO 4CM. | m² | [7 empty] | 904.67
|  |  | Prédio 1 | [5 empty] | 712.83
|  |  | Passarela | [5 empty] | 191.84
#REF! | #REF! |  | #REF! | m² | [7 empty] | 425.93
|  |  | Rampa | [5 empty] | 425.93
|  |  | TELHA METÁLICA TERMO ACÚSTICA SEÇÃO TRAPEZOIDAL, ESPESSURA DE 0,43mm, TIPO SANDUÍCHE, MIOLO DE 30mm EM POLIURETANO, PINTADA | m² | [7 empty] | 717.378
|  |  | Prédio 1 | [5 empty] | 717.378
|  |  | CUMEEIRA METÁLICA TERMOACUSTICA | m² | [7 empty] | 42.075
|  |  | Prédio 1 |  |  | 42.075
|  |  | COBERTURA EM POLICARBONATO ALVEOLAR, RAIO 3,20m, ESPESSURA 10mm, NA COR FUMÊ | m² | [7 empty] | 425.93
|  |  | Rampa | [5 empty] | 425.93
|  |  | TELHA METÁLICA TRAPEZOIDAL, COM PINTURA ELETROSTÁTICA DE FÁBRICA NA COR BRANCA AMBAS AS FACES | m² | [7 empty] | 490.1
|  |  | Passarela | [5 empty] | 490.1
6.01 | 73982/001 | SINAPI | ALVENARIA EM TIJOLO CERÂMICO FURADO 10X20X20 CM, 1/2 VEZ, ASSENTADO EM ARGAMASSA TRACO 1:2:8 (CIMENTO, CAL E AREIA), JUNTAS 12MM | m² | [7 empty] | 1304.18
|  |  | Terréo | [5 empty] | 659.89
|  |  | Pavimento Superior | [5 empty] | 639.69
|  |  | Passarela | [5 empty] | 4.6
|  |  | TIJOLO DE VIDRO VENTILADO INCOLOR 20X10X10 cm | m² | [7 empty] | 3.84
|  |  | Prédio 1 | [5 empty] | 3.84
7.01 | 05/0002 - COMP |  | CALHA EM ALVENARIA / CONCRETO, IMPERMEABILIZADA C/ MANTA ASFÁLTICA | M | [7 empty] | 155.84
|  |  | Prédio 1 |  |  | 84.14
|  |  | Passarela |  |  | 71.7
|  |  | CHAPIM DE CONCRETO APARENTE COM ACABAMENTO DESEMPENADO, FORMA DE COMPENSADO PLASTIFICADO (MADEIRIT) DE 14 X 10 CM, FUNDIDO NO LOCAL. | M | [7 empty] | 155.84
|  |  | Prédio 1 |  |  | 84.14
|  |  | Passarela |  |  | 71.7
7.02 | 68058 - SINAPI |  | RUFO EM CONCRETO ARMADO, LARGURA 40CM E ESPESSURA 7CM | M | [7 empty] | 116.06
|  |  | Prédio 1 |  |  | 34.1
|  |  | Passarela |  |  | 81.96
|  |  | REVESTIMENTO CERÂMICO PARA PAREDE ESMALTADO 30x30cm, COR BRANCO OU GELO | m² | [7 empty] | 275.568
|  |  | Terréo | [5 empty] | 140.752
|  |  | Pavimento Superior | [5 empty] | 134.816
|  |  | REVESTIMENTO CERÂMICO PARA PAREDE ESMALTADO 10x10cm, COR BRANCO | m² | [7 empty] | 688.09
|  |  | Prédio 1 | [5 empty] | 688.09
|  |  | REVESTIMENTO CERÂMICO PARA PAREDE ESMALTADO 10x10cm, COR AZUL | m² | [7 empty] | 125.11
|  |  | Prédio 1 | [5 empty] | 125.11
|  |  | PINTURA ACRILICA NA COR BRANCO GELO | m² | [7 empty] | 1062.8
|  |  | Prédio 1 | [5 empty] | 1062.8
|  |  | PINTURA ACRILICA NA COR CONCRETO | m² | [7 empty] | 156.83
|  |  | Passarela | [5 empty] | 104
|  |  | Rampa | [5 empty] | 52.83
|  |  | TEXTURA ACRILICA NA COR AREIA | m² | [7 empty] | 928.17
|  |  | Prédio 1(fachadas) | [5 empty] | 724.92
|  |  | Passarela | [5 empty] | 203.25
|  |  | REVESTIMENTO EM CASQUILHO CERÂMICO | m² | [7 empty] | 301.01
|  |  | Prédio 1(fachadas) | [5 empty] | 301.01
15.01 | 73928/001 - SINAPI |  | CHAPISCO EM PAREDES TRACO 1:4 (CIMENTO E AREIA), ESPESSURA 0,5CM, PREPARO MANUAL | m2 | [7 empty] | 3162.49
|  |  | Terréo | [5 empty] | 1319.78
|  |  | Pavimento Superior | [5 empty] | 1279.38
|  |  | Passarela | [5 empty] | 510.5
|  |  | Rampa | [5 empty] | 52.83
15.02 | 5990 - SINAPI |  | EMBOCO TRACO 1:2:8 (CIMENTO, CAL E AREIA MEDIA), ESPESSURA 2,0CM, PREPARO MECANICO DA ARGAMASSA | m2 | [7 empty] | 1389.78
|  |  | Prédio 1 | [5 empty] | 1389.78
15.03 | 5982 - SINAPI |  | REBOCO PAULISTA (MASSA UNICA) TRACO 1:2:8 (CIMENTO, CAL E AREIA MEDIA), ESPESSURA 1,5CM, PREPARO MECANICO DA ARGAMASSA | m2 | [7 empty] | 2351.05
|  |  | Prédio 1 | [5 empty] | 1787.72
|  |  | Passarela | [5 empty] | 510.5
|  |  | Rampa | [5 empty] | 52.83
17.01 | 74134/002 - SINAPI |  | EMASSAMENTO COM MASSA ACRILICA, DUAS DEMAOS | M2 | [7 empty] | 1626.13
|  |  | Prédio 1 | [5 empty] | 1062.8
|  |  | Passarela | [5 empty] | 510.5
|  |  | Rampa | [5 empty] | 52.83
#REF! | #REF! |  | #REF! | M2 | [7 empty] | 2351.05
|  |  | Prédio 1 | [5 empty] | 1787.72
|  |  | Passarela | [5 empty] | 510.5
|  |  | Rampa | [5 empty] | 52.83
16.01 | 73920/001 - SINAPI |  | REGULARIZACAO DE PISO/BASE EM ARGAMASSA TRACO 1:3 (CIMENTO E AREIA), ESPESSURA 2,0CM, PREPARO MANUAL | m2 | [7 empty] | 1188.76
|  |  | Prédio 1 | [5 empty] | 1188.76
|  |  | REVESTIMENTO CERÂMICO PARA PISO 30X30 cm, PEI-5, ANTIDERRAPANTE | M2 | [7 empty] | 93.3775
|  |  | Terréo | [5 empty] | 33.64
|  |  | Pavimento Superior | [5 empty] | 34
|  |  | Escadas | [5 empty] | 25.7375
|  |  | PISO EM GRANITO | M2 | [7 empty] | 2.025
|  |  | Escadas |  |  | 2.025
16.03 | 84191 - SINAPI |  | PISO GRANILITE POLIDO | m2 | [7 empty] | 1095.38
|  |  | Salas de aula CCHL | [5 empty] | 1095.38
|  |  | RODAPÉ EM GRANITO CINZA ANDORINHA, H=7cm | M | [7 empty] | 16.76
|  |  | Escadas |  |  | 16.76
|  |  | SOLEIRAS EM GRANITO CINZA ANDORINHA | M | [7 empty] | 13.85
|  |  | Terréo |  |  | 6.7
|  |  | Pavimento Superior |  |  | 7.15
#REF! | #REF! |  | #REF! | m2 | [7 empty] | 242.82
|  |  | Calçada | [5 empty] | 148.55
|  |  | Lajes técnica | [5 empty] | 94.27
|  |  | FORRO EM LAMBRIS DE PVC, NA COR BRANCA | M2 | [7 empty] | 1257.78
|  |  | Prédio 1 | [5 empty] | 1257.78
|  |  | PORTA TIPO DIVISÓRIA NAVAL 120X210CM, VISOR EM VIDRO INCOLOR DE 6mm, COR BRANCO GELO COM ACESSÓRIOS E GUARNIÇÃO EM ALUMINÍO | M2 | [7 empty] | 40.32
|  |  | Prédio 1 | [5 empty] | 40.32
|  |  | BANDEIRA (120X40cm) REQUADRO EM ALUMINIO COM ACABAMENTO COR BRANCO GELO E FECHAMENTO COM VIDRO INCOLOR DE 6mm | M2 | [7 empty] | 7.68
|  |  | Prédio 1 | [5 empty] | 7.68
|  |  | PORTA TIPO DIVISÓRIA NAVAL 90X210CM COR BRANCO GELO, GUARNIÇÃO EM ALUMINÍO ACABAMENTO COR BRANCO GELO COM ACESSÓRIOS, COM PUXADOR HORIZONTAL 45CM EM INOX TUBULAR DOS DOIS LADOS E PLACA EMBORRACHADA TIPO PLURIGOMA OU SIMILAR (88X39CM) | M2 | [7 empty] | 7.56
|  |  | Prédio 1 | [5 empty] | 7.56
|  |  | BANDEIRA (90X40cm) REQUADRO EM ALUMINÍO COM ACABAMENTO NA COR BRANCO GELO E FECHAMENTO COM VIDRO INCOLOR DE 6mm | M2 | [7 empty] | 1.44
|  |  | Prédio 1 | [5 empty] | 1.44
|  |  | PORTA DE 80X210CM GUARNIÇÃO EM METALON ACABAMENTO CINZA FOSCO, FECHAMENTO EM CHAPA LISA DUPLA METÁLICA PINTURA EM ESMALTE SINTÉTICOCOR CINZA FOSCO, COM ACESSÓRIOS | M2 | [7 empty] | 3.36
|  |  | Prédio 1 | [5 empty] | 3.36
|  |  | PORTA EM CHAPA DE ALUMÍNIO CORRUGADO ANODIZADO 60X160CM COR BRANCO GELO, COM FECHADURA TIPO FERROLHO E ACESSÓRIOS | M2 | [7 empty] | 12.48
|  |  | Prédio 1 | [5 empty] | 12.48
|  |  | PORTA CORTA FOGO EM CHAPA METÁLICA GALVANIZADA NÚCLEO EM MANTA CERÂMICA REFRATÁRIA, SIMPLES COM BARRA ANTI-PÂNICO E GUARNIÇÃO/FORRA METÁLICA | M2 | [7 empty] | 4.2
|  |  | Prédio 1 | [5 empty] | 4.2
|  |  | PORTA EM VIDRO TEMPERADO COM 10mm DE ESPESSURA, 2 FOLHAS COM ACESSÓRIOS E FAIXA ADESIVA DE 25cm | M2 | [7 empty] | 4.83
|  |  | Prédio 1 | [5 empty] | 4.83
|  |  | BANDEIRA FIXA (230X40cm) EM VIDRO TEMPERADO COM 10mm DE ESPESSURA | M2 | [7 empty] | 0.92
|  |  | Prédio 1 | [5 empty] | 0.92
|  |  | PORTÃO DE CORRER EM REQUADRO METALON DE 30X50mm, FECHAMENTO EM QUADRICULADO METÁLICO SEM VIDRO, COMPINTURA EM ESMALTE SINTÉTICO CINZA FOSCO E ARGOLA PARA COLOCAÇÃO DE CADEADO | M2 | [7 empty] | 6.25
|  |  | Prédio 1 | [5 empty] | 6.25
|  |  | JANELA PIVOTANTE HORIZONTAL DE 180X80CM COM REQUADRO EM METALON 30X50MM, FECHAMENTO EM QUADRICULADO DE METALON E VIDRO INCOLOR DE 6mm, COM PINTURA EM ESMALTE SINTÉTICO COR CINZA FOSCO | M2 | [7 empty] | 164.16
|  |  | Prédio 1 | [5 empty] | 164.16
|  |  | JANELA PIVOTANTE HORIZONTAL DE 80X80CM, COM REQUADRO EM METALON 30X50MM, FECHAMENTO EM QUADRICULADO DE METALON E VIDRO INCOLOR DE 6mm, COM PINTURA EM ESMALTE SINTÉTICO COR CINZA FOSCO | M2 | [7 empty] | 2.56
|  |  | Prédio 1 | [5 empty] | 2.56
|  |  | PELÍCULA FUMÊ 75% | M2 | [7 empty] | 86.25
|  |  | Prédio 1(esquadrias externas) | [5 empty] | 86.25
|  |  | VIDRO LISO INCOLOR 6mm | M2 | [7 empty] | 147.14
|  |  | Prédio 1 | [5 empty] | 147.14
18.01 | 07/0082 - COMP |  | BANCADA EM GRANITO CINZA ANDORINHA, BORDAS BOLEADAS DE 4cm, INCLUSO ACESSÓRIOS | M2 | [7 empty] | 8.1
|  |  | Prédio 1 |  | 4 | 2.25 | 0.9 |  | 8.1
|  |  | DIVISÓRIA EM GRANITO CINZA ANDORINHA ESPESSURA DE 2cm, COM ARESTAS BOLEADAS | M2 | [7 empty] | 38.04
|  |  | Prédio 1 | [5 empty] | 38.04
|  |  | QUADRO BRANCO EM LAMINADO MELAMÍNICO BRANCO, ACABAMENTO LISO, TIPO STANDARD SOBRE COMPENSADO DE 10mm ESPESSURA, COMPRIMENTO= 4,00m E ALTURA= 1,25m, ESPESSURA =1,00mm. | und | [7 empty] | 16
|  |  | Prédio 1 |  | 16
|  |  | BACIA COM CAIXA ACOPLADA, REFERÊNCIA DECA-909 OU SIMILAR, MECANISMO DUAL FLEX, COM ASSENTO PLÁSTICO REFERÊNCIA DECA AP165 OU SIMILAR | und | [7 empty] | 11
|  |  | Prédio 1 |  | 11
|  |  | BACIA CONVENCIONAL COM ABERTURA FRONTAL, REFERÊNCIA DECA P51, LINHA CONFORTO OU SIMILAR – NO BANHEIRO PNE, COM ASSENTO EM POLIÉSTER, COM ABERTURA FRONTAL REFERÊNCIA DECA AP52 OU SIMILAR, COM BARRAS DE APOIO EM AÇO INOXIDÁVEL, VÁLVULA DE DESCARGA CÓDIGO 4900.C.MAX, DECA OU SIMILAR | und | [7 empty] | 4
|  |  | Prédio 1 |  | 4
|  |  | LAVATÓRIO DE CANTO SUSPENSO COM MESA, REFERÊNCIA DECA L76 OU SIMILAR NO BANHEIRO PNE | und | [7 empty] | 4
|  |  | Prédio 1 |  | 4
|  |  | CUBA DE SOBREPOR OVAL, REFERÊNCIA DECA L65 OU SIMILAR | und | [7 empty] | 12
|  |  | Prédio 1 |  | 12
|  |  | CHUVEIRO COM TUBO DE PAREDE CÓDIGO 1970. C.CT | und | [7 empty] | 2
|  |  | Prédio 1 |  | 2
|  |  | PAPELEIRA REFERÊNCIA DECA 480 OU SIMILAR | und | [7 empty] | 15
|  |  | Prédio 1 |  | 15
|  |  | 1 CABIDEIRO, REFERÊNCIA DECA A 680 OU SIMILAR | und | [7 empty] | 2
|  |  | Prédio 1 |  | 2
|  |  | 1 SABONETEIRA REFERÊNCIA DECA A 380 OU SIMILAR | und | [7 empty] | 2
|  |  | Prédio 1 |  | 2
|  |  | DISPENSADOR DE SABONETE LÍQUIDO, COM CAPACIDADE MÍNIMA DE 700 ml, COM BOTÃO DOSADOR, Jack Wal OU SIMILAR | und | [7 empty] | 16
|  |  | Prédio 1 |  | 16
|  |  | TORNEIRA PARA LAVATÓRIO DE MESA, BICA BAIXA CÓDIGO 1197. C34. | und | [7 empty] | 12
|  |  | Prédio 1 |  | 12
|  |  | MONOCOMANDO PARA LAVATÓRIO DE MESA, BICA BAIXA LINHA DECAMIX REFERÊNCIA 2875. C49 | und | [7 empty] | 4
|  |  | Prédio 1 |  | 4
|  |  | MICTÓRIO EM LOUÇA SANITÁRIA | und | [7 empty] | 2
|  |  | Prédio 1 |  | 2
|  |  | ESPELHO 50 x 70 cm, EM VIDRO TIPO CRISTAL, FIXADO NA PAREDE SOBRE COMPENSADO DE 10 mm, REQUADRO EM ALUMÍNIO | und | [7 empty] | 12
|  |  | Prédio 1 |  | 12
|  |  | RODAMÃO EM GRANITO CINZA ANDORINHA ESPESSURA DE 2cm, COM ARESTAS BOLEADAS | M | [7 empty] | 10.2
|  |  | Prédio 1 |  |  | 10.2
|  |  | BRISE EM ALUMÍNIO ANODIZADO COR NATURAL, TIPO VENEZIANADO NA HORIZNTAL (DIMENSÃO MÁXIMA DA VENEZIANA 6cm) | M2 | [7 empty] | 158.94
|  |  | Prédio 1 | [5 empty] | 158.94
|  |  | GRADIL EM PERFIS DE ALUMÍNIO ANODIZADO COR NATURAL 20x20mm BARRAS HORIZONTAIS E 40x40mm BARRAS VERTICAIS. ESPAÇAMENTO ENTRE PERFIS HORIZONTAIS DE 10 em 10cm E ENTRE PERFIS VERTICAIS DE APROXIMADAMENTE 2 EM 2m. | M2 | [7 empty] | 158.94
|  |  | Prédio 1 | [5 empty] | 158.94
|  |  | GUARDA - CORPO EM TUBOS DE AÇO INOXIDÁVEL, COM DIÂMETRO 2”, ALTURA DE 1,0m | M | [7 empty] | 154.57
|  |  | Passarela |  |  | 49.07
|  |  | Rampa |  |  | 105.5
|  |  | CORRIMÃOS EM AÇO INOXIDÁVEL, COM DIÂMETRO 1 ½”, DE ACORDO COM A NBR 9050/2004 | M | [7 empty] | 128.915
|  |  | Rampa |  |  | 105.5
|  |  | Prédio 1 |  |  | 23.415
|  |  | VERGAS E CONTRAVERGAS 10X10CM EM CONCRETO PRÉ-MOLDADO FCK=20MPA (PREPARO COM BETONEIRA) AÇO CA60, BITOLA FINA, INCLUSIVE FORMAS TABUA 3A. | M | [7 empty] | 621.6
|  |  | Prédio 1 |  |  | 621.6

## EM BRANCO
UNIVERSIDADE FEDERAL DA PARAÍBA | [5 empty] | Carimbo:
PREFEITURA UNIVERSITÁRIA
DIVISÃO DE OBRAS - PLANILHA ORÇAMENTÁRIA
OBRA: CONSTRUÇÃO DA RESIDENCIA UNIVERSITARIA
LOCALIDADE: CAMPUS III BANANEIRAS - CCHSA - PB | [5 empty] | BDI (%):
CÓDIGO | ITEM | ESPECIFICAÇÃO | UNID | QUANT | UNIT SEM BDI (R$) | UNIT COM BDI (R$) | TOTAL(R$)
| 1.00 | ADMINISTRAÇÃO DA OBRA
01/0020 - COMP | 1.01 | ART DO CONTRATO | UND. | 1
2706 - SINAPI | 1.02 | ENGENHEIRO OU ARQUITETO AUXILIAR/JUNIOR (44H/MÊS) | MÊS | 8
4069 - SINAPI | 1.03 | MESTRE DE OBRA (88H/MÊS) | MÊS | 8
0253 - SINAPI | 1.04 | ALMOXARIFE (176H/MÊS) | MÊS | 8
05936 - ORSE | 1.05 | TÉCNICO DE SEGURANÇA DO TRABALHO SENIOR (INS.DIV.) | H | 40
74022/030 - SINAPI | 1.06 | ENSAIO DE RESISTENCIA A COMPRESSAO SIMPLES - CONCRETO | UN | 371
| 2.00 | SERVIÇOS PRELIMINARES
74209/001 - SINAPI | 2.01 | PLACA DE OBRA EM CHAPA DE ACO GALVANIZADO | M2 | 6
74220/001 - SINAPI | 2.02 | TAPUME DE CHAPA DE MADEIRA COMPENSADA (6 MM) - PINTURA A CAL - APROVEITAMENTO 2 X | M2 | 477.53
72209 - SINAPI | 2.03 | CARGA MANUAL E REMOCAO E ENTULHO COM TRANSPORTE ATE 1KM EM CAMINHAO BASCULANTE 6M3 | M3 | 119.19
73805/001 - SINAPI | 2.04 | BARRACÃO DE OBRA PARA ALOJAMENTO/ESCRITORIO, PISO EM PINHO 3A. PAREDES EM COMPENSADP 10MM, COBERTURA EM TELHA AMIANTO 6 MM, INCLUSO INSTALAÇÕES ELETRICAS E ESQUADRIAS | M2 | 40
| 3.00 | MOVIMENTO DE TERRA
73948/016 - SINAPI | 3.01 | LIMPEZA MANUAL DO TERRENO (C/ RASPAGEM SUPERFICIAL) | M2 | 1912.05
73992/001 - SINAPI | 3.02 | LOCAÇÃO CONVENCIONAL DE OBRA, ATRAVÉS DE GABARITO DE TÁBUAS CORRIDAS PONTALETADAS A CADA 1,50M | M2 | 954.03
79517/001 - SINAPI | 3.03 | ESCAVACAO MANUAL EM SOLO-PROF. ATE 1,50 M | M3 | 145.05
72885 - SINAPI | 3.04 | TRANSPORTE COMERCIAL COM CAMINHAO BASCULANTE 6 M3, RODOVIA EM LEITO NATURAL | M3 X KM | 2175.77
72896 - SINAPI | 3.05 | CARGA MANUAL DE TERRA EM CAMINHAO BASCULANTE 6 M3 | M3 | 145.05
| 4.00 | INFRA-ESTRUTURA
74138/004 - SINAPI | 4.01 | CONCRETO USINADO BOMBEADO FCK=30MPA, INCLUSIVE LANCAMENTO E ADENSAMENTO | M3 | 39.16
74138/003 - SINAPI | 4.02 | CONCRETO USINADO BOMBEADO FCK=25MPA, INCLUSIVE LANCAMENTO E ADENSAMENTO | M3 | 60.18
5970 - SINAPI | 4.03 | FORMA TABUA PARA CONCRETO EM FUNDACAO, C/ REAPROVEITAMENTO 2X | M2 | 679.04
73942/002 - SINAPI | 4.04 | ARMACAO DE ACO CA-60 DIAM. 3,4 A 6,0 MM - FORNECIMENTO / CORTE ( C/PERDA DE 10%) / DOBRA / COLOCAÇÃO | KG | 1352.7
74254/002 - SINAPI | 4.05 | ARMACAO ACO CA-50, DIAM. 6,3 (1/4) À 12,5MM(1/2) -FORNECIMENTO/ CORTE(PERDA DE 10%) / DOBRA / COLOCAÇÃO. | KG | 4078.7
73935/001 - SINAPI | 4.06 | EMBASAMENTO EM ALVENARIA DE TIJOLO CERAMICO FURADO 10X20X20CM, 1/2 VEZ, ASSENTADO EM ARGAMASSA TRACO 1:4 (CIMENTO E AREIA), E=1CM | M3 | 81.23
73928/001 - SINAPI | 4.07 | CHAPISCO EM PAREDES TRACO 1:4 (CIMENTO E AREIA), ESPESSURA 0,5CM, PREPARO MANUAL | M2 | 928.33
5982 - SINAPI | 4.08 | REBOCO PAULISTA (MASSA UNICA) TRACO 1:2:8 (CIMENTO, CAL E AREIA MEDIA), ESPESSURA 1,5CM, PREPARO MECANICO DA ARGAMASSA | M2 | 464.16
73361 - SINAPI | 4.09 | CONCRETO CICLOPICO FCK=10MPA 30% PEDRA DE MAO INCLUSIVE LANCAMENTO (CINTA) | M3 | 145.05
| 5.00 | SUPER-ESTRUTURA
74138/004 - SINAPI | 5.01 | CONCRETO USINADO BOMBEADO FCK=30MPA, INCLUSIVE LANCAMENTO E ADENSAMENTO | M3 | 137.52
74138/003 - SINAPI | 5.02 | CONCRETO USINADO BOMBEADO FCK=25MPA, INCLUSIVE LANCAMENTO E ADENSAMENTO | M3 | 133.86
84215 - SINAPI | 5.03 | FORMA PARA ESTRUTURAS DE CONCRETO (PILAR, VIGA E LAJE) EM CHAPA DE MADEIRA COMPENSADA RESINADA, DE 1,10 X 2,20, ESPESSURA = 12 MM, 03 UTILIZACOES. (FABRICACAO, MONTAGEM E DESMONTAGEM) | M2 | 2739.37
74254/002 - SINAPI | 5.04 | ARMACAO ACO CA-50, DIAM. 6,3 (1/4) À 12,5MM(1/2) -FORNECIMENTO/ CORTE(PERDA DE 10%) / DOBRA / COLOCAÇÃO. | KG | 12952.6
73942/002 - SINAPI | 5.05 | ARMACAO DE ACO CA-60 DIAM. 3,4 A 6,0MM.- FORNECIMENTO / CORTE (C/PERDA DE 10%) / DOBRA / COLOCAÇÃO. | KG | 4280.2
03/0001 - COMP | 5.06 | LAJE PRÉ-FABRICADA TRELIÇADA PARA PISO OU COBERTURA, INTEREIXO 38CM, H=12CM, EL. ENCHIMENTO EM EPS H=8CM, INCLUSIVE ESCORAMENTO EM MADEIRA E CAPEAMENTO 4CM. | M2 | 1526
| 6.00 | FECHAMENTOS
73982/001 - SINAPI | 6.01 | ALVENARIA EM TIJOLO CERÂMICO FURADO 10X20X20 CM, 1/2 VEZ, ASSENTADO EM ARGAMASSA TRACO 1:2:8 (CIMENTO, CAL E AREIA), JUNTAS 12MM | M2 | 3256.25
74200/001 - SINAPI | 6.02 | VERGAS E CONTRAVERGAS 10X10CM EM CONCRETO PRÉ-MOLDADO FCK=20MPA (PREPARO COM BETONEIRA) AÇO CA60, BITOLA FINA, INCLUSIVE FORMAS TABUA 3A. | M | 259.27
| 7.00 | COBERTA
05/0002 - COMP | 7.01 | CALHA EM ALVENARIA / CONCRETO, IMPERMEABILIZADA C/ MANTA ASFÁLTICA | M2 | 35.93
68058 - SINAPI | 7.02 | RUFO EM CONCRETO ARMADO, LARGURA 40CM E ESPESSURA 7CM | M | 144.48
71623 - SINAPI | 7.03 | CHAPIM DE CONCRETO APARENTE COM ACABAMENTO DESEMPENADO, FORMA DE COMPENSADO PLASTIFICADO (MADEIRIT) DE 14 X 10 CM, FUNDIDO NO LOCAL. | M | 264.6
7883 - ORSE | 7.04 | MADEIRAMENTO EM MASSARANDUBA/MADEIRA DE LEI, C/ PEÇAS 5X14CM E RIPÃO 5X3CM, P/ TELHA ONDULADA | M2 | 756.58
74088/001 - SINAPI | 7.05 | TELHAMENTO COM TELHA DE FIBROCIMENTO ONDULADA, ESPESSURA 6MM, INCLUSO JUNTAS DE VEDACAO E ACESSORIOS DE FIXACAO, EXCLUINDO MADEIRAMENTO | M2 | 756.58
74045/001 - SINAPI | 7.06 | CUMEEIRA UNIVERSAL PARA TELHA DE FIBROCIMENTO ONDULADA ESPESSURA 6 MM,INCLUSO JUNTAS DE VEDACAO E ACESSORIOS DE FIXACAO | M | 50.8
| 8.00 | INSTALAÇÕES HIDRO-SANITÁRIAS
75030/001 - SINAPI | 8.01 | TUBO PVC SOLDAVEL AGUA FRIA DN 25MM, INCLUSIVE CONEXOES - FORNECIMENTO E INSTALAÇÃO | M | 193.21
75030/002 - SINAPI | 8.02 | TUBO PVC SOLDAVEL AGUA FRIA DN 32MM, INCLUSIVE CONEXOES - FORNECIMENTO E INSTALAÇÃO | M | 75.14
75030/004 - SINAPI | 8.03 | TUBO PVC SOLDAVEL AGUA FRIA DN 50MM, INCLUSIVE CONEXOES - FORNECIMENTO E INSTALAÇÃO | M | 227.89
75030/005 - SINAPI | 8.04 | TUBO PVC SOLDAVEL AGUA FRIA DN 60MM, INCLUSIVE CONEXOES - FORNECIMENTO E INSTALAÇÃO | M | 50.18
75030/006 - SINAPI | 8.05 | TUBO PVC SOLDAVEL AGUA FRIA DN 75MM, INCLUSIVE CONEXOES - FORNECIMENTO E INSTALAÇÃO | M | 2.6
74175/001 - SINAPI | 8.06 | REGISTRO GAVETA 1" COM CANOPLA ACABAMENTO CROMADO SIMPLES - FORNECIMENTO E INSTALACAO | UN | 4
74176/001 - SINAPI | 8.07 | REGISTRO GAVETA 3/4" COM CANOPLA ACABAMENTO CROMADO SIMPLES - FORNECIMENTO E INSTALACAO | UN | 48
2044- ORSE | 8.08 | REGISTRO PRESSAO 1" COM CANOPLA ACABAMENTO CROMADO - FORNECIMENTO E INSTALACAO | UN | 2
85118 - SINAPI | 8.09 | REGISTRO PRESSAO 3/4" COM CANOPLA ACABAMENTO CROMADO - FORNECIMENTO E INSTALACAO | UN | 23
74058/003 - SINAPI | 8.10 | TORNEIRA DE BOIA REAL 1 COM BALAO PLASTICO - FORNECIMENTO E INSTALACAO | UN | 1
73796/006 - SINAPI | 8.11 | VÁLVULA DE PÉ COM CRIVO Ø 80MM (3") - FORNECIMENTO E INSTALAÇÃO | UN | 1
1442 - ORSE | 8.12 | CAIXA D´ÁGUA EM FIBRA DE VIDRO - INSTALADA,CAP. 5.000 LITROS | UN | 1
07/0071 - COMP | 8.13 | CONJUNTO MOTO-BOMBA COM MOTOR DE 1/2 CV, MONOFÁSICO, BOMBA CENTRÍFUGA, SUCÇÃO=3/4", RECALQUE=3/4", PR. MÁX. 23 MCA, ALT. SUCÇÃO 8 MCA. FAIXAS HM (M) - Q (M3/H) : (20-2,1)(17-2,9)(14-3,4)(11-3,9)(8-4,3)(5-4,7), INCLUSIVE CHAVE DE PARTIDA DIRETA | UN | 1
74165/004 - SINAPI | 8.14 | TUBO PVC ESGOTO PREDIAL DN 100MM, INCLUSIVE CONEXOES - FORNECIMENTO E INSTALAÇÃO | M | 652.44
74165/003 - SINAPI | 8.15 | TUBO PVC ESGOTO PREDIAL DN 75MM, INCLUSIVE CONEXOES - FORNECIMENTO E INSTALAÇÃO | M | 3.48
74165/002 - SINAPI | 8.16 | TUBO PVC ESGOTO PREDIAL DN 50MM, INCLUSIVE CONEXOES - FORNECIMENTO E INSTALAÇÃO | M | 37.38
74165/001 - SINAPI | 8.17 | TUBO DE PVC ESGOTO PREDIAL DN 40 MM, INCLUSIVE CONEXÕES - FORNECIMENTO E INSTALAÇÃO | M | 87.45
40729 - SINAPI | 8.18 | VALVULA DESCARGA 1.1/2" COM REGISTRO, ACABAMENTO EM METAL CROMADO - FORNECIMENTO E INSTALACAO | UN | 2
72684 - SINAPI | 8.19 | RALO SECO DE PVC 100X100MM SIMPLES - FORNECIMENTO E INSTALACAO | UN | 6
74166/001 - SINAPI | 8.20 | CAIXA DE INSPEÇÃO EM CONCRETO PRÉ-MOLDADO DN 60MM COM TAMPA H= 60CM - | UN | 32
74051/001 - SINAPI | 8.21 | CAIXA DE GORDURA DUPLA EM CONCRETO PRE-MOLDADO DN 60MM COM TAMPA - FORNECIMENTO E INSTALACAO | UN | 1
72292 - SINAPI | 8.22 | CAIXA SIFONADA EM PVC 100X100X50MM SIMPLES - FORNECIMENTO E INSTALAÇÃO | UN | 57
86904 - SINAPI | 8.23 | LAVATÓRIO LOUÇA BRANCA SUSPENSO, 29,5 X 39CM OU EQUIVALENTE, PADRÃO POPULAR - FORNECIMENTO E INSTALAÇÃO. | UN | 2
86901 - SINAPI | 8.24 | CUBA DE EMBUTIR OVAL EM LOUÇA BRANCA, 35 X 50CM OU EQUIVALENTE - FORNECIMENTO E INSTALAÇÃO | UN | 24
86900 - SINAPI | 8.25 | CUBA DE EMBUTIR DE AÇO INOXIDÁVEL MÉDIA - FORNECIMENTO E INSTALAÇÃO. | UN | 2
86924 - SINAPI | 8.26 | TANQUE DE LOUÇA BRANCA SUSPENSO, 18L OU EQUIVALENTE, INCLUSO SIFÃO TIPO GARRAFA EM PVC, VÁLVULA PLÁSTICA E TORNEIRA DE PLÁSTICO - FORNECIMENTO E INSTALAÇAO | UN | 13
86906 - SINAPI | 8.27 | TORNEIRA CROMADA DE MESA, 1/2" OU 3/4", PARA LAVATÓRIO, PADRÃO POPULAR - FORNECIMENTO E INSTALAÇÃO | UN | 26
9535 - SINAPI | 8.28 | CHUVEIRO ELETRICO COMUM CORPO PLASTICO TIPO DUCHA, FORNECIMENTO E INSTALACAO | UN | 26
2031 - ORSE | 8.29 | FORNECIMENTO E INSTALAÇÃO SABONETEIRA DE LOUÇA (DECA REF A180) OU SIMILAR | UN | 52
86909 - SINAPI | 8.30 | TORNEIRA CROMADA TUBO MÓVEL, DE MESA, 1/2" OU 3/4", PARA PIA DE COZINHA - FORNECIMENTO E INSTALAÇÃO | UN | 2
86913 - SINAPI | 8.31 | TORNEIRA CROMADA 1/2" OU 3/4" PARA TANQUE, PADRÃO POPULAR - FORNECIMENTO | UN | 13
13/0039 - COMP | 8.32 | PAPELEIRA DE LOUÇA, DECA A480, 15 X 15CM OU SIMILAR | UN | 26
13/0041 - COMP | 8.33 | CABIDE DE LOUÇA, DECA A680, BRANCO OU SIMILAR | UN | 52
86931 - SINAPI | 8.34 | VASO SANITÁRIO SIFONADO COM CAIXA ACOPLADA LOUÇA BRANCA - PADRÃO MÉDIO, INCLUSO ENGATE FLEXÍVEL EM PLÁSTICO BRANCO, 1/2" X 40CM - FORNECIMENTO E INSTALAÇÃO. AF_12/2013_P | UN | 24
07/0039 - COMP | 8.35 | BACIA SANITARIA PARA DEFICIENTES FISICOS, LINHA CONFORTO VOGUE PLUS P51, DECA OU SIMILAR, INC. ASSENTO DECA CONFORT AP52 OU SIMILAR, CONJUNTO DE FIXAÇÃO DECA SP13 OU SIMILAR, ANEL DE VEDAÇÃO, TUBO DE LIGAÇÃO COM ACABAMENTO CROMADO E ENGATE PLASTICO | UN | 2
74197/001 - SINAPI | 8.36 | FOSSA SEPTICA EM ALVENARIA DE TIJOLO CERAMICO MACICO DIMENSOES EXTERNAS 1,90X1,10X1,40M, 1.500 LITROS, REVESTIDA INTERNAMENTE COM BARRA LISA, COM TAMPA EM CONCRETO ARMADO COM ESPESSURA 8CM | UN | 2
74198/002 - SINAPI | 8.37 | SUMIDOURO EM ALVENARIA DE TIJOLO CERAMICO MACIÇO DIAMETRO 1,40M E ALTURA 5,00M, COM TAMPA EM CONCRETO ARMADO DIAMETRO 1,60M E ESPESSURA 10CM | UN | 2
| 9.00 | RESERVATÓRIO INFERIOR E CASA DE BOMBAS
79517/001 - SINAPI | 9.01 | ESCAVACAO MANUAL EM SOLO-PROF. ATE 1,50 M | M3 | 32
73928/001 - SINAPI | 9.02 | CHAPISCO EM PAREDES TRACO 1:4 (CIMENTO E AREIA), ESPESSURA 0,5CM, PREPARO MANUAL | M2 | 84.7
5991 - SINAPI | 9.03 | BARRA LISA COM ARGAMASSA TRACO 1:4 (CIMENTO E AREIA GROSSA), ESPESSURA 2,0CM, INCLUSO ADITIVO IMPERMEABILIZANTE, PREPARO MECANICO DA ARGAMASSA | M2 | 42.35
72131 - SINAPI | 9.04 | ALVENARIA EM TIJOLO CERAMICO MACICO 5X10X20CM 1/2 VEZ (ESPESSURA 10CM) , ASSENTADO COM ARGAMASSA TRACO 1:2:8 (CIMENTO, CAL E AREIA) | M2 | 42.35
83532 - SINAPI | 9.05 | LASTRO DE CONCRETO, PREPARO MECANICO, INCLUSO ADITIVO IMPERMEABILIZANTE | M3 | 2.4
| 10.00 | INSTALAÇÕES CONTRA INCÊNDIO E PÂNICO
84121 - SINAPI | 10.01 | PLACA DE SINALIZAÇÃO DE EMERGENCIA | UN | 4
73916/001 - SINAPI | 10.02 | PLACA DE SINALIZAÇÃO EXTINTORES | UN | 18
15/0017 - COMP | 10.03 | APLICAÇÃO DE PRIMER UNIVERSAL - 2 DEMÃOS | M2 | 14
12/0068 - COMP | 10.04 | PINTURA DE ACABAMENTO COM APLICAÇÃO DE 2 DEMÃOS TINTA ESMALTE SINTÉTICO NA COR VERMELHA | M2 | 14
12/0089 - COMP | 10.05 | FITA ANTIDERRAPANTE SAFETY-WALK "3M" L=5CM OU SIMILAR | M | 56
08/0178 | 10.06 | LUMINÁRIA DE EMERGÊNCIA 2 X 8W, G-LIGHT OU SIMILAR | UN | 17
15/0003 - COMP | 10.07 | ACIONADOR MANUAL (BOTOEIRA) TIPO QUEBRA-VIDRO, P/INSTAL. INCENDIO | UN | 6
8359 - ORSE | 10.08 | CENTRAL DE ALARME DE INCENDIO, 24V (ATÉ 40 SETORES) C/ 2 BATERIAS - VR-40L- VERIN OU SIMILAR | UN | 2
15/0004 - COMP | 10.09 | SIRENE DE INCÊNDIO, MODELO 5992, TENSÃO 24VCC, DA SETON OU SIMILAR | UN | 10
84862 - SINAPI | 10.10 | GUARDA-CORPO COM CORRIMAO EM TUBO DE ACO GALVANIZADO 1 1/2" | M | 22
08/0170 - COMP | 10.11 | CONJUNTO MOTO-BOMBA, MOTOR 5 CV, TRIFÁSICO 220/380V, SUCÇÃO 1 1/4", RECALQUE 1", VAZÃO 13,5 M³/H, 40 MCA | UN | 1
08/0171 - COMP | 10.12 | QUADRO DE COMANDO PARA 2 BOMBAS DE INCENDIO DE 5 CV, TRIFÁSICA, 220 VOLTS, COM CHAVE SELETORA, ACIONAMENTO MANUAL / AUTOMÁTICO | UN | 1
72309 - SINAPI | 10.13 | ELETRODUTO DE ACO GALVANIZADO ELETROLITICO DN 25MM (1"), TIPO LEVE, INCLUSIVE CONEXOES - FORNECIMENTO E INSTALACAO | M | 62
08/0145 - COMP | 10.14 | CABO DE COBRE FLEXÍVEL, BLINDADO COM FITA DE COBRE, 2 X 1,5 MM2, TENSÃO 1KV. | M | 124
2436 - SINAPI | 10.15 | ELETRICISTA (P/ TESTE DO SISTEMA DE DETECÇÃO DE ALARME) | H | 8
2696 - SINAPI | 10.16 | ENCANADOR OU BOMBEIRO HIDRÁULICO (P/ TESTE DA REDE DE HIDRANTES) | H | 8
08/0188 - COMP | 10.17 | BOMBA ACOPLADA EM MOTOR À GASOLINA DE 5 CV, INCLUSIVE CHAVE MAGNÉTICA OU SIMILAR | UN | 1
6631 - ORSE | 10.18 | CHAVE DE FLUXO DE 1" | UN | 1
75027/002 - SINAPI | 10.19 | TUBO DE AÇO PRETO 2.1/2" SEM COSTURA40/NBR 5590, INCLUSIVE CONEXOES - FORNECIMENTO E INSTALACAO | M | 120
1808 - SINAPI | 10.20 | CURVA FERRO GALVANIZADO 90G ROSCA MACHO/FEMEA REF. 4" | UN | 3
72719 - SINAPI | 10.21 | TE DE ACO GALVANIZADO 4" - FORNECIMENTO E INSTALACAO | UN | 2
21037 - SINAPI | 10.22 | MANGUEIRA DE INCENDIO C/ CAPA SIMPLES TECIDA FIO POLIESTER TUBO INT BORRACHA SINT ABNT TP 1 P/ INST PR, COMP C/ UNIOES E EMPAT INT LATAO C/ ENG RAP E ANEIS EXP P/ EMP MANG COBRE D = 2 1/2 L = 30M | UN | 4
83633 - SINAPI | 10.23 | HIDRANTE SUBTERRANEO FERRO FUNDIDO C/ CURVA LONGA E CAIXA DN=75MM | UN | 2
6514 - SINAPI | 10.24 | FORNECIMENTO E LANCAMENTO DE BRITA N. 4 | M3 | 0.08
72284 - SINAPI | 10.25 | ABRIGO PARA HIDRANTE, 90X60X17CM, COM REGISTRO GLOBO ANGULAR 45º 2.1/2", ADAPTADOR STORZ 2.1/2", MANGUEIRA DE INCÊNDIO 20M, REDUÇÃO 2.1/2X1.1/2" E ESGUICHO EM LATÃO 1.1/2" - FORNECIMENTO E INSTALAÇÃO | UN | 4
| 11.00 | INSTALAÇÕES ELÉTRICAS
08/0043 - COMP | 11.01 | QUADRO DE DISTRIBUIÇÃO DE EMBUTIR, COM BARRAMENTO, EM CHAPA DE AÇO, PARA ATÉ 36 DISJUNTORES PADRÃO DYN (linha branca), EXCLUSIVE DISJUNTORES | UN | 3
73860/008 - SINAPI | 11.02 | CABO DE COBRE ISOLADO PVC RESISTENTE A CHAMA 450/750 V 2,5 MM2 FORNECIMENTO E INSTALACAO | M | 17319.97
83418 - SINAPI | 11.03 | CABO DE COBRE ISOLAMENTO TERMOPLASTICO 0,6/ 1 KV 4 MM² ANTI-CHAMA - FORNECIMENTO E INSTALAÇÃO | M | 81.87
83420 - SINAPI | 11.04 | CABO DE COBRE ISOLAMENTO TERMOPLASTICO 0,6/ 1 KV 10 MM² ANTI-CHAMA - FORNECIMENTO E INSTALAÇÃO | M | 151.92
74252/001 - SINAPI | 11.05 | ELETRODUTO DE PVC RIGIDO ROSCAVEL DN 25MM (1") INCL CONEXOES, FORNECIMENTO E INSTALACAO | M | 1805.3
72935 - SINAPI | 11.06 | ELETRODUTO DE PVC FLEXIVEL CORRUGADO DN 25MM (1") FORNECIMENTO E INSTALACAO | M | 573.98
72331 - SINAPI | 11.07 | INTERRUPTOR SIMPLES DE EMBUTIR 10A/250V 1 TECLA, SEM PLACA - FORNECIMENTO E INSTALACAO | UN | 196
72332 - SINAPI | 11.08 | INTERRUPTOR SIMPLES DE EMBUTIR 10A/250V 2 TECLAS, COM PLACA - FORNECIMENTO E INSTALACAO | UN | 43
72335 - SINAPI | 11.09 | ESPELHO PLASTICO 4X2" - FORNECIMENTO E INSTALACAO | UN | 198
72334 - SINAPI | 11.10 | INTERRUPTOR PARALELO DE EMBUTIR 10A/250V 1 TECLA, SEM PLACA - FORNECIMENTO E INSTALAÇAO | UN | 2
83540 - SINAPI | 11.11 | TOMADA DE EMBUTIR 2P+T 10A/250V C/ PLACA - FORNECIMENTO E INSTALACAO | UN | 286
83566 - SINAPI | 11.12 | TOMADA DE EMBUTIR 2P+T 20A/250V C/ PLACA - FORNECIMENTO E INSTALACÃO | UN | 100
83387 - SINAPI | 11.13 | CAIXA DE PASSAGEM PVC 4X2" - FORNECIMENTO E INSTALACAO | UN | 689
83446 - SINAPI | 11.14 | CAIXA DE PASSAGEM EM ALVENARIA NO PISO 30X30X40cm COM TAMPA E DRENO BRITA | UN | 1
72254 - SINAPI | 11.15 | CABO DE COBRE NÚ, BITOLA 50MM² | M | 509
08/0174 - COMP | 11.16 | BARRA CHATA DE ALUMINIO 1" X 1/8" | M | 433
72251 - SINAPI | 11.17 | CABO DE COBRE NÚ, BITOLA 16MM² | M | 194
M22 | 11.18 | ALICATE PARA MOLDE DE SOLDA EXOTÉRMICA COMPATÍVEL COM CADINHO DE GRAFITE | UN | 3
M23 | 11.19 | ACENDEDOR IGNITOR PARA SOLDA EXOTÉRMICA COM 12 PÇ | UN | 6
68069 - SINAPI | 11.20 | HASTE COPPERWELD 5/8 X 3,0M COM CONECTOR | UN | 36
09722/ORSE | 11.21 | CORPO DA CAIXA DE INSPEÇÃO EM PVC P/ATERRAMENTO D=300MM, REDONDA, H=300MM, REF: TEL-552 OU SIMILAR (SPDA) | UN | 36
72315 - SINAPI | 11.22 | TERMINAL AÉREO EM AÇO GALVANIZADO COM BASE DE FIXAÇÃO H=30CM | UN | 65
13294 - SINAPI | 11.23 | PARAFUSO SEXTAVADO ROSCA SOBERBA ZINCADO 3/8" X 80MM | UN | 49
4333 - SINAPI | 11.24 | PARAFUSO LATAO ROSCA SOBERBA CAB CHATA FENDA SIMPLES 3,2 X 16MM | UN | 289
08/0033 - COMP | 11.25 | CAIXA DE EQUALIZAÇÃO P/ATERRAMENTO 20X20X10CM DE SOBREPOR P/11 TERMINAIS DE PRESSÃO C/BARRAMENTO | UN | 2
08/0098 - COMP | 11.26 | SERVIÇO DE SOLDA EXOTERMICA | UN | 72
09691 -ORSE | 11.27 | MOLDE DE SOLDA EXOTÉRMICA 5/8 | UN | 8
08/0129 - COMP | 11.28 | DISJUNTOR MONOPOLAR 32 A, PADRÃO DIN (LINHA BRANCA), CURVA DE DISPARO C, CORRENTE DE INTERRUPÇÃO 5KA | UN | 1
08/0079 - COMP | 11.29 | DISJUNTOR TERMOMAGNETICO TRIPOLAR PADRAO DIN (EUROPEU) 60 A 100A 240V, FORNECIMENTO E INSTALACAO | UN | 2
08/0077 - COMP | 11.30 | DISJUNTOR TERMOMAGNETICO MONOPOLAR 10 A 30A, PADRÃO DIN (LINHA BRANCA), CORRENTE DE INTERRUPÇÃO 5kA | UN | 50
08/0081 - COMP | 11.31 | DISPOSITIVO DE PROTEÇÃO CONTRA SURTO DE TENSÃO DPS 20KA - 275V - CLASSE I | UN | 4
7591 - ORSE | 11.32 | LUMINÁRIA TIPO ARANDELA EM VIDRO LEITOSO, INCLUSIVE LÂMPADA FLUORESCENTE COMPACTA 26W | UN | 133
73953/002 - SINAPI | 11.33 | LUMINARIA TIPO CALHA, DE SOBREPOR, COM REATOR DE PARTIDA RAPIDA E LAMPADA FLUORESCENTE 2X20W, COMPLETA, FORNECIMENTO E INSTALACAO | UN | 206
| 12.00 | CABEAMENTO ESTRUTURADO
07138 - ORSE | 12.01 | FORNECIMENTO E LANÇAMENTO DE CABO UTP 4 PARES CAT.6 | M | 720
08690 - ORSE | 12.02 | CABO DE FIBRA ÓTICA DE 6 VIAS | M | 30
00796 - ORSE | 12.03 | TOMADA PARA LÓGICA, COM CAIXA PVC, EMBUTIDA | UN | 21
07817 - ORSE | 12.04 | TOMADA DUPLA PARA LÓGICA RJ45, 4"X2", EMBUTIR, COMPLETA, REF.0605, FAME OU SIMILAR | UN | 14
06766 - ORSE | 12.05 | RÉGUA (FILTRO DE LINHA) COM 8 TOMADAS | UN | 1
00761 - ORSE | 12.06 | FORNECIMENTO E INSTALAÇÃO DE PATH PANEL COM 24 PORTAS CAT.6 | UN | 4
10268 - ORSE | 12.07 | FORNECIMENTO E INSTALAÇÃO DE PATH CORDS CAT.6 | UN | 49
06639 - ORSE | 12.08 | PATCH CABLE (PATCH CORD AZUL) CAT.6 C/1,50M | UN | 49
06644 - ORSE | 12.09 | SWITCH 24 PORTAS 10/100 BT + 2P-1000, 3COM BLSF50, CAT.6 | UN | 2
08683 - ORSE | 12.10 | FORNECIMENTO E INSTALAÇÃO DE RACK DE PISO 19" X 24U X 700MM | UN | 1
10320 - ORSE | 12.11 | ACABAMENTO PARA RACKS COM KIT PORCA-GAIOLA E PARAFUSO M6 | UN | 1
73688 - SINAPI | 12.12 | CABO TELEFONICO CTP-APL-50, 30 PARES (USO EXTERNO) - FORNECIMENTO E INSTALACAO | M | 30
73768/005 - SINAPI | 12.13 | CABO TELEFONICO CI-50 30PARES (USO INTERNO) - FORNECIMENTO E INSTALACAO | M | 5
73749/001 - SINAPI | 12.14 | CAIXA ENTERRADA PARA INSTALACOES TELEFONICAS TIPO R1 0,60X0,35X0,50M EM BLOCOS DE CONCRETO ESTRUTURAL | UN | 2
M19 | 12.15 | DISTRIBUIDOR OPTICO | UN | 1
08362/ORSE | 12.16 | FORNECIMENTO E MONTAGEM DE GUIA DE CABOS HORIZONTAIS FECHADO DE CORPO DE AÇO SAE 1020, PROF=40MM | UN | 6
M39 | 12.17 | PABX IP 2 ENTROCAMENTOS 48 RAMAIS | UN | 1
M16 | 12.18 | SENSOR INFRAVERMELHO INTERNO | UN | 7
M6 | 12.19 | SIRENE ELETRÔNICA DE 20W | UN | 1
M17 | 12.20 | RECEPTOR 2 CANAIS 433MHZ MULTIFUNCIONAL REPTOR ECP | UN | 1
M4 | 12.21 | CENTRAL DE ALARME PARA 10 ZONAS | UN | 1
M15 | 12.22 | TECLADO DIGITAL PARA ACIONAMENTO DO ALARME | UN | 1
M70 | 12.23 | CAMERA IP 1MP DOME IR 15MT 4MM | UN | 12
00698 - ORSE | 12.24 | FORNECIMENTO E COLOCAÇÃO DE ANILHA PARA IDENTIFICAÇÃO | UN | 15
73768/010 - SINAPI | 12.25 | CABO TELEFONICO CCI-50 2 PARES (USO INTERNO) - FORNECIMENTO E INSTALACAO | M | 50
2436 - SINAPI | 12.26 | ELETRICISTA PARA TESTES | H | 16
83519 -SINAPI | 12.27 | ALVENARIA EMBASAMENTO TIJOLO CERAMICO FURADO 10X20X20 CM | M3 | 1.7
73928/001 - SINAPI | 12.28 | CHAPISCO TRACO 1:4 (CIMENTO E AREIA MEDIA), ESPESSURA 0,5CM, PREPARO MANUAL DA ARGAMASSA | M2 | 22.4
84076 - SINAPI | 12.29 | REBOCO TRACO 1:3 (CIMENTO E AREIA MEDIA NAO PENEIRADA), BASE PARA TINTA EPOXI, PREPARO MANUAL DA ARGAMASSA | M2 | 22.4
74238/002 - SINAPI | 12.30 | PORTAO EM TELA ARAME GALVANIZADO N.12 MALHA 2" E MOLDURA EM TUBOS DE ACO COM DUAS FOLHAS DE ABRIR, INCLUSO FERRAGENS | M2 | 4.8
68325 - SINAPI | 12.31 | PISO EM CONCRETO 20 MPA PREPARO MECANICO, ESPESSURA 7CM, INCLUSO SELANTE ELASTICO A BASE DE POLIURETANO | M2 | 3
73954/002 - SINAPI | 12.32 | PINTURA LATEX ACRILICA, DUAS DEMAOS | M2 | 22.4
| 13.00 | APARELHOS MECÂNICOS E ACESSÓRIOS
9786 - ORSE | 13.01 | REDE FRIGORÍGENA COM TUBOS DE COBRE DE 3/4" SEM COSTURA, ISOLAMENTO TÉRMICO, ABRAÇADEIRAS, LIMPEZA DO SISTEMA COM NITROGÊNIO, CARGA DE GÁS FREON R-22 - FORNECIMENTO E INSTALAÇÃO | M | 130
9781 - ORSE | 13.02 | REDE FRIGORÍGENA COM TUBOS DE COBRE DE 3/8" SEM COSTURA, ISOLAMENTO TÉRMICO, ABRAÇADEIRAS, LIMPEZA DO SISTEMA COM NITROGÊNIO, CARGA DE GÁS FREON R-22 - FORNECIMENTO E INSTALAÇÃO | M | 90
| 14.00 | ESQUADRIAS
06/0006 - COMP | 14.01 | PORTA EM MADEIRA COMPENSADA (CANELA), LISA, SEMI-ÔCA, 0.80 X 2.10 M, INCLUSIVE BATENTE DE 16 A 19CM E FERRAGENS | UN | 30
8202 - ORSE | 14.02 | PORTA EM MADEIRA COMPENSADA (CANELA), LISA, SEMI-ÔCA, 1.60 X 2.10 M, INCLUSIVE BATENTE E FERRAGENS | UN | 48
8036 - ORSE | 14.03 | PORTA EM MADEIRA COMPENSADA (CANELA), DUAS FOLHAS, LISA, SEMI-ÔCA, 1.60 X 2.10 M, INCLUSIVE BATENTE E FERRAGENS | UN | 3
1765 - ORSE | 14.04 | JANELA DE CORRER EM MADEIRA DE LEI, TIPO MOLDURA E VIDRO, EXCLUSIVE FERRAGENS E VIDRO | M2 | 90.65
72117 - SINAPI | 14.05 | VIDRO LISO COMUM TRANSPARENTE, ESPESSURA 4MM | M2 | 90.65
13/0043 - COMP | 14.06 | ESPELHO DE CRISTAL 4MM, COM MOLDURA DE ALUMÍNIO, ACABAMENTO EM LAMINADO, DIM. 50 X 70CM | UN | 26
74070/003 - SINAPI | 14.07 | FECHADURA DE EMBUTIR COMPLETA, PARA PORTAS INTERNAS, PADRAO DE ACABAMENTO POPULAR | UND | 81
| 15.00 | REVESTIMENTOS
73928/001 - SINAPI | 15.01 | CHAPISCO EM PAREDES TRACO 1:4 (CIMENTO E AREIA), ESPESSURA 0,5CM, PREPARO MANUAL | M2 | 6512.5
5990 - SINAPI | 15.02 | EMBOCO TRACO 1:2:8 (CIMENTO, CAL E AREIA MEDIA), ESPESSURA 2,0CM, PREPARO MECANICO DA ARGAMASSA | M2 | 505.7
5982 - SINAPI | 15.03 | REBOCO PAULISTA (MASSA UNICA) TRACO 1:2:8 (CIMENTO, CAL E AREIA MEDIA), ESPESSURA 1,5CM, PREPARO MECANICO DA ARGAMASSA | M2 | 6006.8
5975 - SINAPI | 15.04 | CHAPISCO TRACO 1:3 (TETOS) (CIMENTO E AREIA MEDIA), ESPESSURA 0,5CM, PREPARO MECANICO DA ARGAMASSA | M2 | 1526
5995 - SINAPI | 15.05 | REBOCO ARGAMASSA TRACO 1:4,5 (TETOS) (CAL E AREIA FINA), ESPESSURA 0,5CM, PREPPARO MECANICO DA ARGAMASSA | M2 | 1526
181111 - CPOS | 15.06 | REVESTIMENTO EM PLACA CERÂMICA ESMALTADA PARA PAREDES DE 30 X 30 CM, ASSENTADO COM ARGAMASSA AC-II COLANTE INDUSTRIALIZADA | M2 | 505.7
12/0083 - COMP | 15.07 | REVESTIMENTO EM CASQUILHO CERAMICO 6 X 20 X 4 CM, ASSENTADO COM ARGAMASSA AC-III | M2 | 51.24
| 16.00 | PISOS
73920/001 - SINAPI | 16.01 | REGULARIZACAO DE PISO/BASE EM ARGAMASSA TRACO 1:3 (CIMENTO E AREIA), ESPESSURA 2,0CM, PREPARO MANUAL | M2 | 1526
73829/001 - SINAPI | 16.02 | PISO CERAMICO PADRAO MEDIO PEI 5 ASSENTADO SOBRE ARGAMASSA 1:4 (CIMENTO E AREIA) E REJUNTADO COM CIMENTO BRANCO, 30X30CM, ATIDERRAPANTE | M2 | 88
84191 - SINAPI | 16.03 | PISO EM GRANILITE ESPESSURA 8 MM, INCLUSO JUNTAS DE DILATACAO PLASTICAS | M2 | 1438
79472 - SINAPI | 16.04 | REGULARIZACAO DE SUPERFICIES EM TERRA COM MOTONIVELADORA | M2 | 987
07/0105 - COMP | 16.05 | PISO EM BLOCO DE CONCRETO, INTERTRAVADO, COR NATURAL, DIM. 10 x 20, e = 4,5 CM (VIBRO-PRENSADO), COM FRETE | M2 | 987
| 17.00 | PINTURAS
74134/002 - SINAPI | 17.01 | EMASSAMENTO COM MASSA ACRILICA, DUAS DEMAOS | M2 | 5125.04
73954/002 - SINAPI | 17.02 | PINTURA LATEX ACRILICA, DUAS DEMAOS | M2 | 5125.04
73746/001 - SINAPI | 17.03 | PINTURA COM TINTA TEXTURIZADA ACRILICA | M2 | 881.76
73955/002 - SINAPI | 17.04 | EMASSAMENTO COM MASSA PVA, DUAS DEMAOS | M2 | 1526
79495/001 - SINAPI | 17.05 | PINTURA PVA 2 DEMAOS INCLUSO LIQUIDO PARA BRILHO NA ULTIMA DEMAO | M2 | 1526
| 18.00 | ELEMENTOS DECORATIVOS
07/0082 - COMP | 18.01 | BANCADA EM GRANITO CINZA ANDORINHA, E = 2,0CM , INCLUSO SUPORTE | M2 | 7.8
13/0042 - COMP | 18.02 | RODOPIA EM GRANITO CINZA ANDORINHA, E=2CM, COM ACABAMENTO ABOLEADO | M | 55.9
74061/002 - SINAPI | 18.03 | TUBO DE COBRE CLASSE "E" 22MM - FORNECIMENTO E INSTALACAO | M | 13
74061/001 - SINAPI | 18.04 | TUBO DE COBRE CLASSE "E" 15MM - FORNECIMENTO E INSTALACAO | M | 4
09303 - ORSE | 18.05 | TUBO COBRE FLEXÍVEL APARENTE, JUNTA SOLDADAS, D = 5/8" (15,87MM) | M | 5
01377 - ORSE | 18.06 | BUCHA DE REDUÇÃO DE COBRE, JUNTAS SOLDADAS, DIÂM = 22MM X 15MM | UN | 2
74060/001 - SINAPI | 18.07 | COTOVELO DE COBRE SEM ANEL SOLDA 22MM - FORNECIMENTO E INSTALACAO | UN | 3
74060/004 - SINAPI | 18.08 | COTOVELO DE COBRE SEM ANEL SOLDA 15MM - FORNECIMENTO E INSTALACAO | UN | 2
72723 - SINAPI | 18.09 | TE DE COBRE 22MM LIGAÇÃO SOLDADA - FORNECIMENTO E INSTALACAO | UN | 2
09016 - ORSE | 18.10 | VALVULA ESFERA FECHO RAPIDO, CLASSE 300, D=15MM | UN | 2
10340 - ORSE | 18.11 | VÁLVULA DE ESFERA 3/4" NPT | UN | 2
08438 - ORSE | 18.12 | VALVULA GAVETA P/BLOQUEIO D=3/4", CLASSE 200, MARCA MIPEL OU SIMILAR | UN | 2
09014 - ORSE | 18.13 | VALVULA DE BLOQUEIO, CLASSE 300, D = 15MM (1/2") P/INST.GÁS | UN | 2
09848 - ORSE | 18.14 | REGULADOR DE GÁS RP-21 COM MANÔMETRO | UN | 1
09092 - ORSE | 18.15 | REGULADOR DE ALTA PRESSÃO, D=28MM, TIPO FISHER, CLASSE 300, 1º ESTÁGIO (INSTALAÇÃO GÁS) | UN | 3
07838 - ORSE | 18.16 | PIG TAIL OU CHICOTE FLEXIVEL PARA CONDUÇÃO DE GÁS, 50MM, P45, SUPERGASBRAS | UN | 4
M89 | 18.17 | FITA ANTICORROSIVA 50 SCOTCHRAP 100MMX30M PRETO | UN | 4
72675 - SINAPI | 18.18 | NIPLE DE ACO GALVANIZADO 1" - FORNECIMENTO E INSTALACAO | UN | 3
| 19.00 | SERVIÇOS COMPLEMENTARES
9537 - SINAPI | 19.01 | LIMPEZA FINAL DA OBRA | M2 | 2508.23
T O T A L |  |  |  |  | (R$)

## CRONOGRAMA
| UFPB - UNIVERSIDADE FEDERAL DA PARAÍBA | [5 empty] | Agente Financeiro:
[7 empty] | Nome do empreendimento: |  |  |  |  | Tipo de obra/serviço |  | Localização: |  |  |  | Valor da Obra:
[7 empty] | CONSTRUÇÃO DA RESIDENCIA UNIVERSITARIA |  |  |  |  | Construção Civil |  | CAMPUS III BANANEIRAS - CCHSA - PB |  |  |  | 1962801.07
Item | Discriminação dos serviços | Peso (%) | Valor das obras/serviços (R$) | Mês 01 |  | Mês 02 |  | Mês 03 |  | Mês 04 |  | Mês 05 |  | Mês 06 |  | Mês 07 |  | Mês 08
|  |  |  | Valor R$ | % | Valor R$ | % | Valor R$ | % | Valor R$ | % | Valor R$ | % | Valor R$ | % | Valor R$ | % | Valor R$ | %
1 | ADMINISTRAÇÃO DA OBRA | 4.332% | 85033.9 | 10628.2836 | 12.5% | 10628.2836 | 12.5% | 10628.2836 | 12.5% | 10628.2836 | 12.5% | 10628.2836 | 12.5% | 10628.2836 | 12.5% | 10628.2836 | 12.5% | 10628.2836 | 12.5%
2 | SERVIÇOS PRELIMINARES | 1.622% | 31846.53 | 31843.6719 | 100% | 0 | 0% | 0 | 0% | 0 | 0% | 0 | 0% | 0 | 0% | 0 | 0% | 0 | 0%
3 | MOVIMENTO DE TERRA | 0.9896% | 19425.29 | 19423.5467 | 100% | 0 | 0% | 0 | 0% | 0 | 0% | 0 | 0% | 0 | 0% | 0 | 0% | 0 | 0%
4 | INFRA-ESTRUTURA | 9.32% | 182948.38 | 109759.1766 | 60% | 73172.7844 | 40% | 0 | 0% | 0 | 0% | 0 | 0% | 0 | 0% | 0 | 0% | 0 | 0%
5 | SUPER-ESTRUTURA | 27.19% | 533776.58 | 0 | 0% | 106745.7351 | 20% | 213491.4702 | 40% | 213491.4702 | 40% | 0 | 0% | 0 | 0% | 0 | 0% | 0 | 0%
6 | FECHAMENTOS | 5.353% | 105087.9 | 0 | 0% | 0 | 0% | 0 | 0% | 0 | 0% | 78808.8516 | 75% | 26269.6172 | 25% | 0 | 0% | 0 | 0%
7 | COBERTA | 4.095% | 80385.85 | 0 | 0% | 0 | 0% | 0 | 0% | 0 | 0% | 48227.1814 | 60% | 32151.4543 | 40% | 0 | 0% | 0 | 0%
8 | INSTALAÇÕES HIDRO-SANITÁRIAS | 4.075% | 79998.58 | 0 | 0% | 0 | 0% | 0 | 0% | 3999.57 | 5% | 23997.4201 | 30% | 23997.4201 | 30% | 23997.4201 | 30% | 3999.57 | 5%
9 | RESERVATÓRIO INFERIOR E CASA DE BOMBAS | 0.3286% | 6449.93 | 0 | 0% | 0 | 0% | 0 | 0% | 0 | 0% | 0 | 0% | 0 | 0% | 3224.6756 | 50% | 3224.6756 | 50%
10 | INSTALAÇÕES ELÉTRICAS | 7.857% | 154239.92 | 0 | 0% | 0 | 0% | 0 | 0% | 7711.3039 | 5% | 61690.431 | 40% | 53979.1271 | 35% | 23133.9116 | 15% | 7711.3039 | 5%
11 | CABEAMENTO ESTRUTURADO | 2.326% | 45655.08 | 0 | 0% | 0 | 0% | 0 | 0% | 0 | 0% | 0 | 0% | 0 | 0% | 0 | 0% | 45650.9826 | 100%
12 | APARELHOS MECÂNICOS E ACESSÓRIOS | 0.6929% | 13601 | 0 | 0% | 0 | 0% | 0 | 0% | 0 | 0% | 0 | 0% | 0 | 0% | 8159.8676 | 60% | 5439.9117 | 40%
13 | ESQUADRIAS | 6.173% | 121184.03 | 0 | 0% | 0 | 0% | 0 | 0% | 0 | 0% | 0 | 0% | 30293.2885 | 25% | 60586.5771 | 50% | 30293.2885 | 25%
14 | REVESTIMENTOS | 9.045% | 177557.79 | 0 | 0% | 0 | 0% | 0 | 0% | 0 | 0% | 0 | 0% | 35508.371 | 20% | 71016.7419 | 40% | 71016.7419 | 40%
15 | PISOS | 8.641% | 169611.05 | 0 | 0% | 0 | 0% | 0 | 0% | 0 | 0% | 0 | 0% | 101757.4968 | 60% | 33919.1656 | 20% | 33919.1656 | 20%
16 | PINTURAS | 7.383% | 144918.27 | 0 | 0% | 0 | 0% | 0 | 0% | 0 | 0% | 0 | 0% | 0 | 0% | 86943.1585 | 60% | 57962.1056 | 40%
17 | ELEMENTOS DECORATIVOS | 0.4112% | 8071.71 | 0 | 0% | 0 | 0% | 0 | 0% | 0 | 0% | 0 | 0% | 0 | 0% | 0 | 0% | 8070.9856 | 100%
18 | SERVIÇOS COMPLEMENTARES | 0.1623% | 3185.45 | 0 | 0% | 0 | 0% | 0 | 0% | 0 | 0% | 0 | 0% | 0 | 0% | 0 | 0% | 3185.1641 | 100%
Total simples |  | 100% | 1962977.24 | 171654.6787 | 8.745% | 190546.8031 | 9.708% | 224119.7538 | 11.42% | 235830.6277 | 12.02% | 223352.1677 | 11.38% | 314585.0586 | 16.03% | 321609.8016 | 16.39% | 281102.1788 | 14.32%
Total acumulado |  | 1962977.24 | - | 171654.6787 | 8.745% | 362201.4818 | 18.45% | 586321.2356 | 29.87% | 822151.8633 | 41.89% | 1045504.0309 | 53.27% | 1360089.0895 | 69.29% | 1681698.8912 | 85.68% | 1962801.07 | 100%

## RESUMO (hidden)
RESUMO DO ORÇAMENTO
ITEM | SERVIÇOS | VALOR (R$)
1 | #REF! | #REF!
2 | #REF! | #REF!
3 | #REF! | #REF!
4 | #REF! | #REF!
5 | #REF! | #REF!
6 | #REF! | #REF!
7 | #REF! | #REF!
| TOTAL GERAL (com BDI) | #REF!

## CRON FIN - 3 MESES-REFORMA (hidden)
OBRA : UNIDADE DE INTERNAÇÃO PROVISÓRIA - CASA 1,3 E AREA COMUM - REFORMA |  | CÓDIGO | MÊS (30 DIAS) | 1º MÊS |  | 2º MÊS |  | 3º MÊS
|  |  | SERVIÇO | PS | VALOR (R$) | PS | VALOR (R$) | PS | VALOR (R$)
|  | 1. | SERVIÇOS PRELIMINARES | 100% | #REF! |  |  |  |  | #REF! | #REF! | #REF!
0
|  | 2. | FUNDAÇÕES E ESTRUTURAS | 30% | 0 | 50% | 0 | 20% | 0 |  | #REF! | #REF!
0
|  | 3. | ARQUITETURA E ELEMENTOS DE URBANISMO | 15% | #REF! | 35% | #REF! | 50% | #REF! | #REF! | #REF! | #REF!
0
|  | 4. | INSTALAÇÕES HIDRÁULICAS E SANTÁRIAS | 40% | #REF! | 60% | #REF! |  |  | #REF! | #REF! | #REF!
0
|  | 5. | INSTALAÇÕES ELÉTRICAS E ELETRÔNICAS | 20% | #REF! | 40% | #REF! | 40% | #REF! | #REF! | #REF! | #REF!
0
|  | 6. | SERVIÇOS COMPLEMENTARES | 25% | #REF! | 35% | #REF! | 40% | #REF! | #REF! | #REF! | #REF!
0
CRONOGRAMA FÍSICO-FINANCEIRO
|  | PERCENTUAL GLOBAL SIMPLES (PGS) |  | #REF! | #REF! | #REF! | #REF! | #REF! | #REF!
|  | PERCENTUAL GLOBAL ACUMULADO (PGA) |  | #REF! | #REF! | #REF! | #REF! | #REF! | #REF!
|  | VALOR SIMPLES : R$ (1.000) |  |  | #REF! |  | #REF! |  | #REF! | #REF!
|  | VALOR ACUMULADO : R$ (1.000) |  |  | #REF! |  | #REF! |  | #REF!
|  | Notas : | 1 - PS = Percentual mensal de serviço, considerando o valor global do PS apresentado na proposta passa a ter peso nas medições para análise do cronograma.
2 - PGS = será a soma dos PS, a soma dos PGS durante o prazo do contrato será igual a 100.
3 - PGA = a soma dos PGS.
|  |  | 4 - A firma deverá fornecer as folhas que forem necessárias. | [8 empty] | TERRAPLENAGEM
|  |  | 5 - Os serviços deverão ser listados e agrupados de acordo com a planilha de orçamento. | [8 empty] | 10
PAVIMENTAÇÃO

## CRON FIN - 3 MESES-geral (hidden)
OBRA : UNIDADE DE INTERNAÇÃO PROVISÓRIA - CASA 1,3 E AREA COMUM - REFORMA E CONSTRUÇÃO DA CASA 2 |  | CÓDIGO | MÊS (30 DIAS) | 1º MÊS |  | 2º MÊS |  | 3º MÊS
|  |  | SERVIÇO | PS | VALOR (R$) | PS | VALOR (R$) | PS | VALOR (R$)
|  | 1. | SERVIÇOS PRELIMINARES | 100% | #REF! |  |  |  |  | #REF! | #REF! | #REF!
[10 empty] | #REF! |  | #REF!
|  | 2. | FUNDAÇÕES E ESTRUTURAS | 30% | #REF! | 50% | #REF! | 20% | #REF! | #REF! | #REF! | #REF!
[10 empty] | #REF! |  | #REF!
|  | 3. | ARQUITETURA E ELEMENTOS DE URBANISMO | 15% | #REF! | 35% | #REF! | 50% | #REF! | #REF! | #REF! | #REF!
[10 empty] | #REF! |  | #REF!
|  | 4. | INSTALAÇÕES HIDRÁULICAS E SANTÁRIAS | 40% | #REF! | 60% | #REF! |  |  | #REF! | #REF! | #REF!
[10 empty] | #REF! |  | #REF!
|  | 5. | INSTALAÇÕES ELÉTRICAS E ELETRÔNICAS | 20% | #REF! | 40% | #REF! | 40% | #REF! | #REF! | #REF! | #REF!
[10 empty] | #REF! |  | #REF!
|  | 6. | SERVIÇOS COMPLEMENTARES | 25% | #REF! | 35% | #REF! | 40% | #REF! | #REF! | #REF! | #REF!
[10 empty] | #REF! |  | #REF!
CRONOGRAMA FÍSICO-FINANCEIRO
|  | PERCENTUAL GLOBAL SIMPLES (PGS) |  | #REF! | #REF! | #REF! | #REF! | #REF! | #REF!
|  | PERCENTUAL GLOBAL ACUMULADO (PGA) |  | #REF! | #REF! | #REF! | #REF! | #REF! | #REF!
|  | VALOR SIMPLES : R$ (1.000) |  |  | #REF! |  | #REF! |  | #REF! | #REF!
|  | VALOR ACUMULADO : R$ (1.000) |  |  | #REF! |  | #REF! |  | #REF!
|  | Notas : | 1 - PS = Percentual mensal de serviço, considerando o valor global do PS apresentado na proposta passa a ter peso nas medições para análise do cronograma.
2 - PGS = será a soma dos PS, a soma dos PGS durante o prazo do contrato será igual a 100.
3 - PGA = a soma dos PGS.
|  |  | 4 - A firma deverá fornecer as folhas que forem necessárias. | [8 empty] | TERRAPLENAGEM
|  |  | 5 - Os serviços deverão ser listados e agrupados de acordo com a planilha de orçamento. | [8 empty] | 10
PAVIMENTAÇÃO

## COTAÇÃO (hidden)
| M1 | preço/M
FIO DE AÇO INOX DE 0,60MM
COTAÇÃO 8 | ALYSSON MONTINNI CAVALCANTE REGO CNPJ:16510274/0001-60 | 32
COTAÇÃO 17 | INFRANET DISTRIBUIDORA DE TECNOLOGIA LTDA CNPJ: 12.257.462/0001-78 | 54
| MEDIA | 32
| M2 | preço/M
CABO DE ALTA TENSÃO FLEXÍVEL COMPOSTO POR FIOS ESTANHADOS DE 04MM
COTAÇÃO 7 | COLMED LTDA CNPJ: 69999340/0001-74 | 0.58
| MEDIA | 0.58
| M3 | preço/M
HASTE DE CERCA ELÉTRICA, EM ALUMÍNIO CHATO, C/ 04 ISOLADORES
COTAÇÃO 7 | COLMED LTDA CNPJ: 69999340/0001-74 | 5.9
COTAÇÃO 17 | INFRANET DISTRIBUIDORA DE TECNOLOGIA LTDA CNPJ: 12.257.462/0001-78 | 5.5
| MEDIA | 5.5
| M4 | preço/ und
CENTRAL DE ALARME PARA 10 ZONAS
COTAÇÃO 8 | ALYSSON MONTINNI CAVALCANTE REGO CNPJ:16510274/0001-60 | 450
COTAÇÃO 17 | INFRANET DISTRIBUIDORA DE TECNOLOGIA LTDA CNPJ: 12.257.462/0001-78 | 350
| MEDIA | 350
| M5 | preço/ und
CENTRAL DE CHOQUE PARA CERCA ELÉTRICA DE 8000V
COTAÇÃO 7 | COLMED LTDA CNPJ: 69999340/0001-74 | 187
COTAÇÃO 8 | ALYSSON MONTINNI CAVALCANTE REGO CNPJ:16510274/0001-60 | 210
COTAÇÃO 17 | INFRANET DISTRIBUIDORA DE TECNOLOGIA LTDA CNPJ: 12.257.462/0001-78 | 210
| MEDIA | 187
| M6 | preço/ und
SIRENE ELETRÔNICA DE 20W
COTAÇÃO 8 | ALYSSON MONTINNI CAVALCANTE REGO CNPJ:16510274/0001-60 | 15
COTAÇÃO 17 | INFRANET DISTRIBUIDORA DE TECNOLOGIA LTDA CNPJ: 12.257.462/0001-78 | 12.9
| MEDIA | 12.9
| M7 | preço/ und
CÂMERA INFRAVERMELHO 30M
COTAÇÃO 8 | ALYSSON MONTINNI CAVALCANTE REGO CNPJ:16510274/0001-60 | 110
COTAÇÃO 17 | INFRANET DISTRIBUIDORA DE TECNOLOGIA LTDA CNPJ: 12.257.462/0001-78 | 250
COTAÇÃO 7 | COLMED LTDA CNPJ: 69999340/0001-74 | 483.9
| MEDIA | 110
| M8 | preço/ und
BOTIJÃO D'AGUA FORTELEV 5000L
COTACOES | HIPER COMERCIAL DISTRIBUIDORA DE MAT. DE CONST. CNPJ 35373752/001-82 | 3248.75
| MEDIA | 3248.75
| M12 | preço/ und
Placa Proibido fumar - Aluminio - 15cm x 15 cm
COTAÇÃO 7 | COLMED LTDA CNPJ: 69999340/0001-74 | 12.9
| MEDIA | 12.9
| M13 | preço/ und
FORNECIMENTO E INSTALAÇÃO DE PELÍCULA PROTETORA SOBRE VIDRO
COTAÇÃO 7 | CNPJ: 04722027/0001-49 INTERFILM F.F. SANTOS - ME | 60
| MEDIA | 60
| M14 | preço/ und
Lavatório Master de Canto Branco Gelo Ref.:L76 - Deca
COTAÇÃO 8 | http://www.cec.com.br/material-de-construcao/loucas/banheiro/lavatorio/apoio/lavatorio-master-de-canto-branco-gelo-ref-l76?produto=1103818 | 617.35
COTAÇÃO 17 | http://www.amoedo.com.br/lavatorio-master-de-canto-l-76-deca | 674.82
| MEDIA | 617.35
| M15 | preço/ und
TECLADO DIGITAL PARA ACIONAMENTO DO ALARME
COTAÇÃO 6 | INFRANET DISTRIBUIDORA DE TECNOLOGIA LTDA CNPJ: 12.257.462/0001-78 | 85
| MEDIA | 85
| M16 | preço/ und
SENSOR DE INFRAVERMELHO
COTAÇÃO 8 | ALYSSON MONTINNI CAVALCANTE REGO CNPJ:16510274/0001-60 | 31
| MEDIA | 31
| M17 | preço/ und
RECEPTOR 2 CANAIS 433MHZ MULTIFUNCIONAL REPTOR ECP
COTAÇÃO 8 | ALYSSON MONTINNI CAVALCANTE REGO CNPJ:16510274/0001-60 | 160
| MEDIA | 160
| M19 | preço/ und
DISTRIBUIDOR OPTICO
COTAÇÃO 6 | INFRANET DISTRIBUIDORA DE TECNOLOGIA LTDA CNPJ: 12.257.462/0001-78 | 300
| MEDIA | 300
| M20 | preço/ und
REGUA DE TOMADAS COM 8 SAIDAS
cotação 23 | infranet distruibuidora de tecnologia cnpj: 12257462/0001-78 | 75
LINK
| MEDIA | 75
| M21 | preço/ und
TE HORIZONTAL 90° 50X50MM
COTAÇÃO 22 | STOCK PERFIL INDUSTRIA E COMERCIO | 11.63
COTAÇÃO 14 | INCOMEL MATERIAIS ELETRICOS CNPJ- 12.845.236/0004-50 | 15.65
cotação 5 | comercial mb - 09.619.157/0001-74 | 16
| MEDIA | 14.4267
| M22 | preço/ und
ALICATE PARA MOLDE DE SOLDA EXOTÉRMICA COMPATÍVEL COM CADINHO DE GRAFITE
COTAÇÃO 18 | BRASIL MRO | 65
| MEDIA | 65
| M23 | preço/ und
ACENDEDOR IGNITOR PARA SOLDA EXOTÉRMICA COM 12 PÇ
COTAÇÃO 18 | BRASIL MRO | 1.8
| MEDIA | 1.8
| M24 | preço/ und
MOLDE PARA SOLDA EXOTERMICA TIPO "X" PARA CABO 35 MM²
cotação 5 | comercial mb - 09.619.157/0001-74 | 200
COTAÇÃO 19 | ELETROTRAFO COMERCIO E SERVICOS LTDA | 148
| MEDIA | 174
| M25 | preço/ und
CARTUCHO PARA SOLDA EXOTÉRMICA 90
cotação 5 | comercial mb - 09.619.157/0001-74 | 8.9
COTAÇÃO 19 | ELETROTRAFO COMERCIO E SERVICOS LTDA | 7
| MEDIA | 7.95
| M26 | preço/ und
PRESILHA PARA CABO
cotação 5 | comercial mb - 09.619.157/0001-74 | 4
COTAÇÃO 19 | ELETROTRAFO COMERCIO E SERVICOS LTDA | 2.7
| MEDIA | 2.7
| M27 | preço/ und
BALZADOR H=75CM COM LAMPADA DE 40W
COTAÇÃO | comercial mb - 09.619.157/0001-74 | 118
| MEDIA | 118
| M28 | preço/ und
CAIXA DE SOM ACUSTICA 150W
COTAÇÃO 12 | ELETRORADIO GOMES LTDA. 12380416/0002-42 | 1190
| MEDIA | 1190
| M29 | preço/ und
TOMADA EXTERNA COM TAMPA, FORNECIMENTO E INSTALAÇÃO
cotação 7 | COLMED LTDA CNPJ: 69999340/0001-74 | 5.9
| MEDIA | 5.9
| M30 | preço/ und
REDUÇÃO CONCENTRICA 100X50X50MM
COTAÇÃO 22 | STOCK PERFIL INDUSTRIA E COMERCIO LTDA - cnpj - 00.206.999/0001-20 | 14.96
cotação 5 | comercial mb - 09.619.157/0001-74 | 21
| MEDIA | 17.98
| M31 | preço/ und
TE DE DESCIDA VERTICAL 100X50
COTAÇÃO 6 | INFRANET DISTRIBUIDORA DE TECNOLOGIA LTDA CNPJ: CNPJ | 20
| MEDIA | 20
| M34 | preço/ und
CONFECÇÃO DE LETRAS EM CHAPA GALVANIZADA Nº22 PINTADA COM TINTA AUTOMOTIVA MED 22CM DE ALTURA (MAIÚSCULAS)
COTAÇÃO 21 | JOSE CARLOS PEREIRA LIMA-ME CNPJ: 04.048.414/0001-41 | 63
| MEDIA | 63
| M35 | preço/ und
CONFECÇÃO DE LETRAS EM CHAPA GALVANIZADA Nº22 PINTADA COM TINTA AUTOMOTIVA MED 12CM DE ALTURA (MINÚSCULAS)
COTAÇÃO 4 | MB MATERIAL ELETRICO E DE CONSTRUÇÃO LTDA CNPJ: 35725449/0001-00 | 38
| MEDIA | 38
| M36 | preço/ und
MANILHA TORCIDA COM PINO 3/8"
COTAÇÃO 4 | MB MATERIAL ELETRICO E DE CONSTRUÇÃO LTDA CNPJ: 35725449/0001-00 | 67
| MEDIA | 67
| M37 | preço/ und
CONECTOR DE DERIVAÇÃO CUNHA COM CAPA
COTAÇÃO 3 | ELETROLUZ LTDA CNPJ: 08.441.081/0002-58 | 6.6
COTAÇÃO 4 | MB MATERIAL ELETRICO E DE CONSTRUÇÃO LTDA CNPJ: 35725449/0001-00 | 8.5
| MEDIA | 6.6
| M38 | preço/ und
TOMADA 20A PARA ÁREAS MOLHADAS DUPLAS
COTAÇÃO 2 | ELETRO SILVA ATACADO EIRELI CNPJ: 02.636.828/0001-66 | 13
COTAÇÃO 3 | ELETROLUZ LTDA CNPJ: 08.441.081/0002-58 | 20.05
| MEDIA | 33.05
| M39 | preço/ und
PABX IP 2 ENTROCAMENTOS 48RAMAIS
COTAÇÃO 6 | INFRANET DISTRIBUIDORA DE TECNOLOGIA LTDA CNPJ: 12.257.462/0001-78 | 8420
| MEDIA | 8420
| M40 | preço/ und
MUDAS DE IXORA FLORIDA COM 40CM
COTAÇÃO 20 | FERNANDO A. B. SARMENTO - ME CNPJ = 02.379.883/0001 - 18 | 3
| MEDIA | 3
| M41 | preço/ und
PALMEIRA CICA MEDIO
COTAÇÃO 20 | FERNANDO A. B. SARMENTO - ME CNPJ = 02.379.883/0001 - 18 | 80
| MEDIA | 80
| M42 | preço/ und
PALMEIRA CICA PEQUENO
COTAÇÃO 20 | FERNANDO A. B. SARMENTO - ME CNPJ = 02.379.883/0001 - 18 | 60
| MEDIA | 60
| M43 | preço/ und
PALMEIRA AZUL 1,5M (H)
COTAÇÃO 1 | CENTRO DE PRODUÇÃO VERDE VIVO LTDA. - CNPJ: 35374297/0001-30 | 400
| MEDIA | 400
| M44 | preço/ und
PALMEIRA RABO DE RAPOSA
COTAÇÃO 20 | FERNANDO A. B. SARMENTO - ME CNPJ = 02.379.883/0001 - 18 | 350
| MEDIA | 350
| M45 | preço/ und
PATAS DE ELEFANTE
COTAÇÃO 20 | FERNANDO A. B. SARMENTO - ME CNPJ = 02.379.883/0001 - 18 | 50
| MEDIA | 50
| M46 | preço/ und
PLAMEIRAS ARECA BAMBU
COTAÇÃO 20 | FERNANDO A. B. SARMENTO - ME CNPJ = 02.379.883/0001 - 18 | 25
| MEDIA | 25
| M47 | preço/ und
LAMBARI ROXO (ZEBRINA)
COTAÇÃO 20 | FERNANDO A. B. SARMENTO - ME CNPJ = 02.379.883/0001 - 18 | 0.6
| MEDIA | 0.6
| M48 | preço/ und
MORÉIA
COTAÇÃO 20 | FERNANDO A. B. SARMENTO - ME CNPJ = 02.379.883/0001 - 18 | 20
| MEDIA | 20
| M55 | preço/ und
CLOROFITO MUDAS
COTAÇÃO 20 | FERNANDO A. B. SARMENTO - ME CNPJ = 02.379.883/0001 - 18 | 2
| MEDIA | 2
| M56 | preço/ und
VEGETAÇÃO PODOCARPA 1,50(H)
COTAÇÃO 20 | FERNANDO A. B. SARMENTO - ME CNPJ = 02.379.883/0001 - 18 | 25
| MEDIA | 25
| M57 | preço/ und
CONFECÇÃO DE PLACA EM PVC. DE 4MM COM ADESIVO 3M. EM RECORTE MED. (80CMX15CM)
COTAÇÃO 16 | DIGITAL SIGN COMERCIO E SERVIÇOS LTDA - CNPJ: 03953092/0001-12 | 42
| MEDIA | 42
| M58 | preço/ und
CONFECÇÃO DE PLACA EM PVC DE 4MM. COM ADESIVO 3M. EM RECORTE MED. (80CMX50CM) COM 2 FUROS
COTAÇÃO 16 | DIGITAL SIGN COMERCIO E SERVIÇOS LTDA - CNPJ: 03953092/0001-12 | 140
| MEDIA | 140
| M59 | preço/ und
tala reforçada tipo l para eletrocalha de 50mm
cotação 5 | comercial mb - 09.619.157/0001-74 | 1.1
| MEDIA | 1.1
| M60 | preço/ und
Suporte omega 50x50mm
cotação 5 | comercial mb - 09.619.157/0001-74 | 1.8
| MEDIA | 1.8
| M61 | preço/ und
Acoplamento de eletrocalha para perfilado 38x38mm
cotação 5 | comercial mb - 09.619.157/0001-74 | 2.5
| MEDIA | 2.5
| M62 | preço/ und
Saída horizontal 1"
cotação 5 | comercial mb - 09.619.157/0001-74 | 3.8
| MEDIA | 3.8
| M63 | preço/ und
Saída horizontal 1.1/4"
cotação 5 | comercial mb - 09.619.157/0001-74 | 4
| MEDIA | 4
| M64 | preço/ und
SUPORTE OMEGA 38X38MM
cotação 5 | comercial mb - 09.619.157/0001-74 | 4.5
| MEDIA | 4.5
| M65 | preço/ und
CAIXA DE PASSAGEM POLAR PARA EVAPORADORA MOD CPP005U 39 x 22 x 6 cm
cotação | http://www.planetafrio.com.br/caixa-de-passagem-polar-para-evaporadora-mod-cpp005u-39-x-22-x-6-cm-ref-10-90-p1209/ | 36.25
cotação | http://www.polipartes.com.br/Caixa-de-Passagem-Ar-Condicionado-Split-Polar-CPP-005U-CPP005U/p | 32.55
| MEDIA | 32.55
| M66 | preço/ und
SUPORTE OMEGA 100X100MM
cotação | comercial mb - 09.619.157/0001-74 | 5.5
| MEDIA | 5.5
| M67 | preço/ und
CABO OPTICO 12F - FURUKAWA OU SIMILAR
cotação | comercial mb - 09.619.157/0001-74 | 3.91
| MEDIA | 3.91
| M68 | preço/ und
AMPLIFICADOR PROFISSIONAL STEREO HY2750 800W RMS 4 OHMS HAYONIK
cotação | Hayamax Distribuidora Produtos Eletrônicos Ltda - CNPJ: 01.725.627/0005-04 - http://www.mundomax.com.br/amplificador-profissional-stereo-hy2750-800w-rms-4-ohms-hayonik#caracteristicas | 1599.9
| MEDIA | 1599.9
| M69 | preço/ und
Grupo Diesel Gerador, marca HEIMER, aberto, na capacidade de potência emergencial (stand-by) de 55kVA e potência contínua (prime) de 50kVA, fator de potência 0,8, trifásico, 380/220V, 60Hz, 1800rpm, dotado de Painel de Comando e Controle Automático, microprocessado, digital, conforme especificado
cotação | http://www.heimer.com.br/v3/br/index.html | 34700
| MEDIA | 34700
| M70 | preço/ und
CAMERA IP 1MP DOME IR 15MT 4MM
cotação | http://www.fortech.com.br/ | 554.4
| MEDIA | 554.4
| M71 | preço/ und
CAMERA IP 1MP DOME IR 15MT 4MM
cotação | http://www.rortec.com.br/ecommerce_site/produto_48049_492_NO-BREAK-DE-GRANDE-PORTE-10KVA-1000VA-SMS-24677-SINUS-DUBLE-II-BLACK-16-BATERIAS-LCD-USS10000TI | 14490
| MEDIA | 14490
| M72 | preço/ und
BRASILEIRINHO 1,20M (H)
LINK | CENTRO DE PRODUÇÃO VERDE VIVO LTDA CNPJ:35.374.297/0001-30 | 15
LINK
LINK
| MEDIA | 15
| M73 | preço/ und
PALMEIRA GARRAFA2,5M (H)
LINK | CENTRO DE PRODUÇÃO VERDE VIVO LTDA CNPJ:35.374.297/0001-30 | 450
LINK
LINK
| MEDIA | 450
| M74 | preço/ und
FILTRO WFF 150
LINK | WESA CONSULTORES ASSOCIADOS LTDA CNPJ: 41114216000165 | 1979
LINK
LINK
| MEDIA | 1979
| M75 | preço/ und
NOBREAK APC SMART-UPS 3KVA 2700W 230V SUA3000I SENOIDAL
LINK | http://www.atera.com.br/produto/SUA3000I/Nobreak+APC+Smart-UPS+3KVA+2700W+230V+SUA3000I+senoidal | 3479
LINK
LINK
| MEDIA | 3479
| M76 | preço/ und
Chuveiro de emergência com lava olhos
LINK | https://lojavirtual.zeusdobrasil.com.br/epi-outros/chuveiro-de-emergencia-com-lava-olhos?gclid=CLiw1qO_prsCFUtp7AodRXsAGw | 1220
LINK | http://www.hipperquimica.com.br/chuveiro-lava-olhos-em-abs | 1139.5
LINK
| MEDIA | 1139.5
| M77 | preço/ und
BANCO PARA BANHO DOBRÁVEL DE PAREDE-MERCUR - RESISTENCIA ATE 110KG
LINK | http://www.fibracirurgica.com.br/banco-para-banho-dobravel-de-parede-mercur/p | 166.04
LINK | http://saudeeortopedia.lojavirtualfc.com.br/prod,IDLoja,3401,IDProduto,3034114,seguranca-no-banheiro-bancos-para-banho-banco-de-parede-para-banho-mercur | 169
LINK
| MEDIA | 166.04
| M78 | preço/ und
CASQUILHO CERAMICO RENDIMENTO 4 PEÇAS, 6 X 20 X 4 CM
LINK | http://www.fortes.com.br/casquilho.php | 0.8
LINK
LINK
| MEDIA | 0.8
| M79 | preço/ und
Projetor BenQ MW519 2800 Lumens - Resolução Nativa (1280 X 800) USB HDMI
LINK | http://www.magazineluiza.com.br/projetor-benq-mw519-2800-lumens-resolucao-nativa-1280-x-800-usb-hdmi/p/0882068/ia/iapo/ | 2599
LINK | http://www.ricardoeletro.com.br/Produto/Projetor-Benq-DLP-MW519-2800-Ansi-Lumens-Resolucao-Wxga-1280x800-HDMI-Smart-Eco-3D-Ready/4523-4526-4538-310830 | 2704
LINK | http://www.vamosfalar.com.br/produtos.asp?produto=6116&categoria=58&a2=Projetor+e+Tela+Projecao&a1=Projetor+e+Tela+Projecao&inf=21&utm_source=shopmania&utm_medium=cpc&utm_campaign=direct_link | 2999
| MEDIA | 2599
| M80 | preço/ und
AR CONDICIONADO SPLIT FUJITSU OU SIMILAR HIGH WALL INVERTER 27000 BTU/H FRIO 220V
LINK | http://www.strar.com.br/ar-condicionado-split-hiwall-fujitsu-high-wall-inverter-30-000-btu-h-frio-220v.html?utm_source=webarcondicionado&utm_term=Ar+Condicionado+Split+Fujitsu+High+Wall+Inverter+27000+Btu/h+Frio+220v&utm_medium=cpv&utm_campaign=webarcondicionado | 5199
LINK
LINK
| MEDIA | 5199
| M81 | preço/ und
AR CONDICIONADO SPLIT LIBERO E+ INVERTER LG 22000 BTUS FRIO 220V - NEW
LINK | http://friopecas.com.br/Produto/330/ar-condicionado-split-lg-hi-wall-24000btus-220v-frio-libero-inverter-n1?utm_source=webarcondicionado&utm_term=AR+CONDICIONADO+SPLIT+LG+HI+WALL+24000BTUS+220V+FRIO+LIBERO+INVERTER+N1&utm_medium=cpv&utm_campaign=webarcondicionado | 2764.28
LINK | http://www.multiar.com.br/ar-condicionado-split-lg-libero-e-mais-inverter-22000-btus-frio-220v/p?utm_source=webarcondicionado&utm_campaign=comparador&utm_content=produto-detalhe | 3289
LINK | http://www.strar.com.br/ar-condicionado-split-inverter-libero-e-mais-lg-24000-btus-220v.html?utm_source=webarcondicionado&utm_term=Ar+Condicionado+Split+Libero+E%2B+Inverter+LG+22000+Btus+Frio+220v+-+New&utm_medium=cpv&utm_campaign=webarcondicionado | 3299
| MEDIA | 2764.28
| M82 | preço/ und
AR CONDICIONADO SPLIT PISO TETO SPACE CARRIER 18000 BTUS FRIO 220V
LINK | http://www.strar.com.br/ar-condicionado-split/split-piso-teto/ar-condicionado-split-piso-teto-space-carrier-18000-btu-220v.html?capacidade2=117 | 3599
LINK
LINK
| MEDIA | 3599
| M83 | preço/ und
AR CONDICIONADO SPLIT PISO TETO SPACE CARRIER 36000 BTUS FRIO 220V
LINK | http://www.strar.com.br/ar-condicionado-split/split-piso-teto/ar-condicionado-split-piso-teto-space-carrier-18000-btu-220v.html?capacidade2=117 | 5249
LINK | http://www.bemol.com.br/loja/ProductDisplay?urlRequestType=Base&catalogId=10001&categoryId=&productId=60001&errorViewName=ProductDisplayErrorView&urlLangId=-6&langId=-6&top_category=&parent_category_rn=&storeId=10001 | 4099
LINK
| MEDIA | 4099
| M84 | preço/ und
AR CONDICIONADO SPLIT PISO TETO SPACE CARRIER 48000 BTUS FRIO 220V
LINK | http://www.strar.com.br/ar-condicionado-piso-teto-48000-btus-space-carrier-ccm-frio-220v.html?utm_source=webarcondicionado&utm_term=Ar+Condicionado+Piso+Teto+48000+Btus+Space+Carrier+Frio+CCM+220v+-+Trif%E1sico&utm_medium=cpv&utm_campaign=webarcondicionado | 6299
LINK | http://www.bemol.com.br/loja/ProductDisplay?urlRequestType=Base&catalogId=10001&categoryId=&productId=60002&errorViewName=ProductDisplayErrorView&urlLangId=-6&langId=-6&top_category=&parent_category_rn=&storeId=10001 | 4799
LINK
| MEDIA | 4799
| M85 | preço/ und
AR CONDICIONADO SPLIT PISO TETO SPACE CARRIER 30000 BTUS FRIO 220V
LINK | http://www.multiar.com.br/ar-condicionado-split-piso-teto-carrier-space-pt46-30000-btus-frio-monofasico-vertical/p?utm_source=webarcondicionado&utm_campaign=comparador&utm_content=produto-detalhe | 3929
LINK
LINK
| MEDIA | 3929
| M86 | preço/ und
Canaleta (rodape) (fundo+tampa) em alumínio extrudado (111x40mm – 2 seções) Acabamento: Anod. Fosco
LINK | WWW.ENGEDUTO.COM.BR | 69
LINK
LINK
| MEDIA | 69
| M87 | preço/ und
BARRA ANTI-PANICO
COTAÇÃO 22 | SOUZA & MACEDO LTDA CNPJ 08.418.121/0001-60 | 820
| MEDIA | 820
| M88 | preço/ und
BARRA CHATA DE ALUMÍNIO 7/8" X 1/8"
LINK | http://www.ideiacomercial.com.br/aterramento/barra-chata-de-aluminio-7-8-x-1-8.html | 24.6
LINK
LINK
| MEDIA | 24.6
| M89 | preço/ und
AT- A (ALETAS HORIZONTAIS) OU VAT-A (ALETAS VERTICAIS) CODIGO NCM-76169900 DIM 425 X 425MM
LINK | IMR REPRESENTAÇÕES LTDA. ORÇAMENTO Nº DVR- O - 034.128/0414 | 55.4
LINK
LINK
| MEDIA | 55.4
| M90 | preço/ und
AT- A (ALETAS HORIZONTAIS) OU VAT-A (ALETAS VERTICAIS) CODIGO NCM-76169900 DIM 325 X 325MM
LINK | IMR REPRESENTAÇÕES LTDA. ORÇAMENTO Nº DVR- O - 034.128/0414 | 37.89
LINK
LINK
| MEDIA | 37.89
| M91 | preço/ und
AT- A (ALETAS HORIZONTAIS) OU VAT-A (ALETAS VERTICAIS) CODIGO NCM-76169900 DIM 325 X 225MM
LINK | IMR REPRESENTAÇÕES LTDA. ORÇAMENTO Nº DVR- O - 034.128/0414 | 29.94
LINK
LINK
| MEDIA | 29.94
| M92 | preço/ und
AT- A (ALETAS HORIZONTAIS) OU VAT-A (ALETAS VERTICAIS) CODIGO NCM-76169900 DIM 325 X 225MM
LINK | IMR REPRESENTAÇÕES LTDA. ORÇAMENTO Nº DVR- O - 034.128/0414 | 25.96
LINK
LINK
| MEDIA | 25.96
| M93 | preço/ und
Ar Condicionado Split 9000 Btus LG Smile New Frio 220v
LINK | http://www.strar.com.br/ar-condicionado-split-9000-btus-lg-smile-new-btu-h-frio-220v.html?utm_source=webarcondicionado&utm_term=Ar+Condicionado+Split+9000+Btus+LG+Smile+New+Frio+220v&utm_medium=cpv&utm_campaign=webarcondicionado | 973
LINK | http://www.centralar.com.br/ar-condicionado-split-9000-btus-frio-220v-lg-smile-tsc092tnw5.html?utm_source=webarcondicionado&utm_medium=cpc&utm_campaign=arcondicionadosplit&utm_content=produto-detalhe | 968
LINK | http://friopecas.com.br/Produto/303/ar-condicionado-split-lg-hiwall-9000btus-220v-frio-n1?utm_source=webarcondicionado&utm_term=AR+CONDICIONADO+SPLIT+LG+SMILE+HIWALL+9000BTUS+220V+FRIO&utm_medium=cpv&utm_campaign=webarcondicionado | 999
| MEDIA | 968
| M94 | preço/ und
Ar Condicionado Split Piso Teto 24000 BTU/s Frio 220V Bifasico Space Carrier 42XQM24C5
LINK | http://www.centralar.com.br/ar-condicionado-split-piso-teto-24000-btus-frio-220v-bifasico-space-carrier-42xqm24c5.html?utm_source=webarcondicionado&utm_medium=cpc&utm_campaign=splitpiso-teto&utm_content=produto-detalhe | 3889
LINK
LINK
| MEDIA | 3889
| M95 | preço/ und
Monof. 127/220V - 1/5Hp - bico em Nylon e 5 pás em Aço Galvanizado
LINK | http://www.qualitas.ind.br/ | 420
LINK
LINK
| MEDIA | 420
| M96 | preço/ und
Monof. 127/220V - 1/7Hp - bico em Nylon e 5 pás em Aço Galvanizado
LINK | http://www.qualitas.ind.br/ | 410
LINK
LINK
| MEDIA | 410
| M97 | preço/ und
CONFECÇÃO DE LETRAS EM AÇO ESCOVADO
LINK | DIGITAL SIGN COMÉRCIO E SERVIÇOS LTDA | 77
LINK | CNPJ: 03.953.092/0001-12
LINK
| MEDIA | 77
| M98 | preço/ und
DISPOSITIVO DE PROTEÇÃO CONTRA SURTO DE TENSÃO DPS 20KA - 275V - CLASSE I
LINK | https://www.lojacasadosreles.com.br/Protetor-de-surto-DPS-20KA-275V/prod-1050082/ | 45.9
LINK | http://www.andrieletrica.com.br/dps-20275-protetor-de-surto-20ka-275v-classe-c-steck-p209 | 45.2
LINK
| MEDIA | 45.55
| M99 | preço/ und
MOLDE PARA SOLDA EXOTERMICA TIPO "T" PARA CABO 50 MM²
LINK | http://www.proluz.com.br/produtos/5015/molde-para-solda-exotrmica-xac-e-xad---erico.html | 312.67
| MEDIA | 312.67
| M100 | preço/ und
AR CONDICIONADO SPLIT CASSETE 48.000 BTUS FRIO 220VOLTS TRIFÁSICO
LINK | http://www.multiar.com.br/ar-condicionado-split-cassete-electrolux-48000-btus-frio-Trifasico/p | 5849
LINK | http://www.multiar.com.br/ar-condicionado-split-cassete-carrier-k723-48000-btus-trifasico-frio-220v/p | 6963
| MEDIA | 6406
| M101 | preço/ und
AR CONDICIONADO SPLIT CARRIER NOVO HI WALL 22.000 BTUS QUENTE/FRIO 220VOLTS
LINK | http://www.multiar.com.br/ar-condicionado-split-carrier-novo-22000-btus-quente-e-frio/p?utm_source=googleshopping&utm_campaign=shopping&gclid=COrd5YWUsb4CFe99OgodAgUAEw | 2398
| http://www.webcontinental.com.br/produto/ar-condicionado-consul-split-hi-wall-bem-estar-22000-btus-quentefrio-220v-cbz22cbbna-13540?gclid=CIHrsIWUsb4CFe07OgodoAIAjQ | 2209
| MEDIA | 2303.5
| M102 | preço/ und
PLACA PVC AUTOADESIVA 15X15CM FOTOLUMINESCENTE (P/ SAÍDAS DE EMERGÊNCIA)
COTAÇÃO 6 | http://www.totalacessibilidade.com.br/ | 25.77
| MEDIA | 25.77
| M103 | preço/ und
PLACA PVC AUTOADESIVA 15X40CM FOTOLUMINESCENTE (P/PORTA DE CADA AMBIENTE)
COTAÇÃO 6 | http://www.totalacessibilidade.com.br/ | 61.86
| MEDIA | 61.86
| M104 | preço/ und
PLACA PVC AUTOADESIVA 15X50CM FOTOLUMINESCENTE (P/ PAREDES DOS BANHEIROS E SANITÁRIOS)
COTAÇÃO 6 | http://www.totalacessibilidade.com.br/ | 77.32
| MEDIA | 77.32
| M105 | preço/ und
PLACA TÁTIL BRAILLE/RELEVO ALUMÍNIO 10X3CM - USO CORRIMÃO. (EX: INICIO OU FIM)
COTAÇÃO 6 | http://www.totalacessibilidade.com.br/ | 15.36
| MEDIA | 15.36
| M106 | preço/ und
ALARME AUDIOVISUAL PARA BANHEIRO
COTAÇÃO 6 | http://eletrosantos.webnode.com.pt/products/alarme-hb-audiovisual-para-banheiro-de-deficientes/ | 310
| MEDIA | 310