## ORÇAMENTO
| UNIVERSIDADE FEDERAL DA PARAÍBA |  |  |  |  | Carimbo:
PREFEITURA UNIVERSITÁRIA
DIVISÃO DE OBRAS - PLANILHA ORÇAMENTÁRIA
OBRA: CONSTRUÇÃO DO CENTRO DE INCLUSÃO E ACESSIBILIDADE
| LOCALIDADE: CAMPUS - I , JOÃO PESSOA -PB |  |  |  |  | BDI (%): | 27.94%
CÓDIGO | ITEM | ESPECIFICAÇÃO | UNID | QUANT | UNIT SEM BDI (R$) | UNIT COM BDI (R$) | TOTAL(R$)
| 1.00 | ADMINISTRAÇÃO DA OBRA |  |  |  |  | 64857.82
01/0020 - COMP | 1.01 | ART DO CONTRATO | UN | 1 | 250 | 319.85 | 319.85
2706 - SINAPI | 1.02 | ENGENHEIRO OU ARQUITETO AUXILIAR/JUNIOR (44H/MÊS) | MÊS | 6 | 2305.16 | 2949.22 | 17695.32
4069 - SINAPI | 1.03 | MESTRE DE OBRA (88H/MÊS) | MÊS | 6 | 1783.76 | 2282.14 | 13692.84
0253 - SINAPI | 1.04 | ALMOXARIFE (176H/MÊS) | MÊS | 6 | 1649.12 | 2109.88 | 12659.28
05936 - ORSE | 1.05 | TÉCNICO DE SEGURANÇA DO TRABALHO SENIOR (INS.DIV.) | H | 20 | 24.84 | 31.78 | 635.6
74022/030 - SINAPI | 1.06 | ENSAIO DE RESISTENCIA A COMPRESSAO SIMPLES - CONCRETO | UN | 291 | 53.33 | 68.23 | 19854.93
| 2.00 | SERVIÇOS PRELIMINARES |  |  |  |  | 24377.1
74209/001 - SINAPI | 2.01 | PLACA DE OBRA EM CHAPA DE ACO GALVANIZADO | M2 | 6 | 163.12 | 208.7 | 1252.2
74220/001 - SINAPI | 2.02 | TAPUME DE CHAPA DE MADEIRA COMPENSADA (6 MM) - PINTURA A CAL - APROVEITAMENTO 2 X | M2 | 349.62 | 33.07 | 42.31 | 14792.42
72209 - SINAPI | 2.03 | CARGA MANUAL E REMOCAO E ENTULHO COM TRANSPORTE ATE 1KM EM CAMINHAO BASCULANTE 6M3 | M3 | 83.13 | 11.88 | 15.2 | 1263.58
73801/002 - SINAPI | 2.04 | DEMOLICAO DE CAMADA DE ASSENTAMENTO/CONTRAPISO COM USO DE PONTEIRO, ESPESSURA ATE 4CM | M2 | 30 | 10.45 | 13.37 | 401.1
73805/001 - SINAPI | 2.05 | BARRACÃO DE OBRA PARA ALOJAMENTO/ESCRITORIO, PISO EM PINHO 3A. PAREDES EM COMPENSADP 10MM, COBERTURA EM TELHA AMIANTO 6 MM, INCLUSO INSTALAÇÕES ELETRICAS E ESQUADRIAS | M2 | 30 | 173.72 | 222.26 | 6667.8
| 3.00 | MOVIMENTO DE TERRA |  |  |  |  | 49091.18
73948/016 - SINAPI | 3.01 | LIMPEZA MANUAL DO TERRENO (C/ RASPAGEM SUPERFICIAL) | M2 | 769.83 | 1.74 | 2.23 | 1716.72
73992/001 - SINAPI | 3.02 | LOCAÇÃO CONVENCIONAL DE OBRA, ATRAVÉS DE GABARITO DE TÁBUAS CORRIDAS PONTALETADAS A CADA 1,50M | M2 | 769.83 | 6.34 | 8.11 | 6243.32
79517/001 - SINAPI | 3.03 | ESCAVACAO MANUAL EM SOLO-PROF. ATE 1,50 M | M3 | 109.73 | 13.93 | 17.82 | 1955.39
53527 - SINAPI | 3.04 | REATERRO COMPACTADO MANUALMENTE (VALAS DE FUNDAÇÕES RESIDENCIAIS) | M3 | 109.73 | 27.87 | 35.66 | 3912.97
73904/001 - SINAPI | 3.05 | ATERRO APILOADO(MANUAL) EM CAMADAS DE 20 CM COM MATERIAL DE EMPRÉSTIMO | M3 | 352.17 | 62.98 | 80.58 | 28377.86
72885 - SINAPI | 3.06 | TRANSPORTE COMERCIAL COM CAMINHAO BASCULANTE 6 M3, RODOVIA EM LEITO NATURAL | M3/KM | 1056.51 | 1.18 | 1.51 | 1595.33
72896 - SINAPI | 3.07 | CARGA MANUAL DE TERRA EM CAMINHAO BASCULANTE 6 M3 | M3 | 352.17 | 11.74 | 15.02 | 5289.59
| 4.00 | INFRA-ESTRUTURA |  |  |  |  | 127353.85
74138/004 - SINAPI | 4.01 | CONCRETO USINADO BOMBEADO FCK=30MPA, INCLUSIVE LANCAMENTO E ADENSAMENTO | M3 | 90.66 | 395.83 | 506.42 | 45912.04
5970 - SINAPI | 4.02 | FORMA TABUA PARA CONCRETO EM FUNDACAO, C/ REAPROVEITAMENTO 2X | M2 | 95.22 | 34.56 | 44.22 | 4210.63
74254/002 - SINAPI | 4.03 | ARMACAO ACO CA-50, DIAM. 6,3 (1/4) À 12,5MM(1/2) -FORNECIMENTO/ CORTE(PERDA DE 10%) / DOBRA / COLOCAÇÃO. | KG | 3364.29 | 6.42 | 8.21 | 27620.82
73935/001 - SINAPI | 4.04 | EMBASAMENTO EM ALVENARIA DE TIJOLO CERAMICO FURADO 10X20X20CM, 1/2 VEZ, ASSENTADO EM ARGAMASSA TRACO 1:4 (CIMENTO E AREIA), E=1CM | M3 | 19.07 | 27.72 | 35.46 | 676.22
73928/001 - SINAPI | 4.05 | CHAPISCO EM PAREDES TRACO 1:4 (CIMENTO E AREIA), ESPESSURA 0,5CM, PREPARO MANUAL | M2 | 95.35 | 3.12 | 3.99 | 380.45
5982- SINAPI | 4.06 | REBOCO PAULISTA (MASSA UNICA) TRACO 1:2:8 (CIMENTO, CAL E AREIA MEDIA), ESPESSURA 1,5CM, PREPARO MECANICO DA ARGAMASSA | M2 | 95.35 | 11.63 | 14.88 | 1418.81
83534 - SINAPI | 4.07 | LASTRO DE CONCRETO, PREPARO MECANICO, INCLUSO ADITIVO IMPERMEABILIZANTE | M3 | 73.98 | 497.99 | 637.13 | 47134.88
| 5.00 | SUPER-ESTRUTURA |  |  |  |  | 437619.62
74138/004 - SINAPI | 5.01 | CONCRETO USINADO BOMBEADO FCK=30MPA, INCLUSIVE LANCAMENTO E ADENSAMENTO | M3 | 201.59 | 395.83 | 506.42 | 102089.21
84215 - SINAPI | 5.02 | FORMA PARA ESTRUTURAS DE CONCRETO (PILAR, VIGA E LAJE) EM CHAPA DE MADEIRA COMPENSADA RESINADA, DE 1,10 X 2,20, ESPESSURA = 12 MM, 03 UTILIZACOES. (FABRICACAO, MONTAGEM E DESMONTAGEM) | M2 | 1402.14 | 29.89 | 38.24 | 53617.83
73942/002 - SINAPI | 5.03 | ARMACAO DE ACO CA-60 DIAM. 3,4 A 6,0 MM - FORNECIMENTO / CORTE ( C/PERDA DE 10%) / DOBRA / COLOCAÇÃO | KG | 816 | 6.26 | 8.01 | 6536.16
74254/002 - SINAPI | 5.04 | ARMACAO ACO CA-50/60, DIAM. 6,3 (1/4) À 12,5MM(1/2) -FORNECIMENTO/ CORTE(PERDA DE 10%) / DOBRA / COLOCAÇÃO. | KG | 16963 | 6.42 | 8.21 | 139266.23
03/0022 - COMP | 5.05 | LAJE PRÉ-FABRICADA TRELIÇADA PARA PISO OU COBERTURA, INTEREIXO 38CM, H=12CM, EL. ENCHIMENTO EM BLOCO CERÂMICO H=8CM, INCLUSIVE ESCORAMENTO EM MADEIRA E CAPEAMENTO 4CM. | M2 | 1283.09 | 82.91 | 106.08 | 136110.19
| 6.00 | FECHAMENTOS |  |  |  |  | 72973.95
73982/001 - SINAPI | 6.01 | ALVENARIA EM TIJOLO CERÂMICO FURADO 10X20X20 CM, 1/2 VEZ, ASSENTADO EM ARGAMASSA TRACO 1:2:8 (CIMENTO, CAL E AREIA), JUNTAS 12MM | M2 | 1644.95 | 25.53 | 32.66 | 53724.07
9875 - SINAPI | 6.02 | COBOGO CERAMICO (ELEMENTO VAZADO), 9X20X20CM, ASSENTADO COM ARGAMASSA TRACO 1:4 DE CIMENTO E AREIA | M2 | 181.44 | 59.17 | 75.7 | 13735.01
74200/001 - SINAPI | 6.03 | VERGAS E CONTRAVERGAS 10X10CM EM CONCRETO PRÉ-MOLDADO FCK=20MPA (PREPARO COM BETONEIRA) AÇO CA60, BITOLA FINA, INCLUSIVE FORMAS TABUA 3A. | M | 365.95 | 11.78 | 15.07 | 5514.87
| 7.00 | COBERTA |  |  |  |  | 133863.52
05/0002 - COMP | 7.01 | CALHA EM ALVENARIA / CONCRETO, IMPERMEABILIZADA C/ MANTA ASFÁLTICA | M2 | 147.29 | 147.38 | 188.56 | 27773
68058 - SINAPI | 7.02 | RUFO EM CONCRETO ARMADO, LARGURA 40CM E ESPESSURA 7CM | M | 73.26 | 47.87 | 61.24 | 4486.44
7883 - ORSE | 7.03 | MADEIRAMENTO EM MASSARANDUBA/MADEIRA DE LEI, C/ PEÇAS 5X14CM E RIPÃO 5X3CM, P/ TELHA ONDULADA | M2 | 605 | 26.88 | 34.39 | 20805.95
74088/001 - SINAPI | 7.04 | TELHAMENTO COM TELHA DE FIBROCIMENTO ONDULADA, ESPESSURA 6MM, INCLUSO JUNTAS DE VEDACAO E ACESSORIOS DE FIXACAO, EXCLUINDO MADEIRAMENTO | M2 | 605 | 31.48 | 40.28 | 24369.4
74045/001 - SINAPI | 7.05 | CUMEEIRA UNIVERSAL PARA TELHA DE FIBROCIMENTO ONDULADA ESPESSURA 6 MM,INCLUSO JUNTAS DE VEDACAO E ACESSORIOS DE FIXACAO | M | 43.6 | 47.78 | 61.13 | 2665.27
73792/001 - SINAPI | 7.06 | FORRO EM PLACAS PRE-MOLDADAS DE GESSO LISO, BISOTADO, 60X60CM COM ESPESSURA CENTRAL 1,2CM E NAS BORDAS 3,0CM, INCLUSO FIXACAO COM ARAME E ESTRUTURA DE MADEIRA | M2 | 728.28 | 43.86 | 56.11 | 40863.79
9083 - SINAPI | 7.07 | FORRO ACÚSTICO EM PLACAS DE FIBRA MINERAL C/PERFIL "T" EM AÇO, (FORNECIMENTO E MONTAGEM) | M2 | 108.1 | 68.38 | 87.49 | 9457.67
04449 - ORSE | 7.08 | FORRO DE PVC, EM RÉGUAS DE 10 OU 20 CM, APLICADO, INCLUSIVE ESTRUTURA PARA FIXAÇÃO (PERFIS FORRO DE PVC, EM RÉGUAS DE 10 OU 20 CM, APLICADO, INCLUSIVE ESTRUTURA DE FIXAÇÃO | M2 | 100 | 26.9 | 34.42 | 3442
| 8.00 | INSTALAÇÕES HIDRO-SANITÁRIAS |  |  |  |  | 47476.63
74175/001 - SINAPI | 8.01 | REGISTRO GAVETA 1" COM CANOPLA ACABAMENTO CROMADO SIMPLES - FORNECIMENTO E INSTALACAO | UN | 5 | 63.61 | 81.38 | 406.9
73797/001 - SINAPI | 8.02 | REGISTRO GAVETA 1 1/4" COM CANOPLA ACABAMENTO CROMADO SIMPLES - FORNECIMENTO E INSTALACAO | UN | 2 | 91.12 | 116.58 | 233.16
74174/001 - SINAPI | 8.03 | REGISTRO GAVETA 1 1/2" COM CANOPLA ACABAMENTO CROMADO SIMPLES - FORNECIMENTO E INSTALACAO | UN | 2 | 103.1 | 131.91 | 263.82
75030/001 - SINAPI | 8.04 | TUBO PVC SOLDAVEL AGUA FRIA DN 25MM, INCLUSIVE CONEXOES - FORNECIMENTO E INSTALAÇÃO | M | 116.4 | 10.28 | 13.15 | 1530.66
75030/002 - SINAPI | 8.05 | TUBO PVC SOLDAVEL AGUA FRIA DN 32MM, INCLUSIVE CONEXOES - FORNECIMENTO E INSTALAÇÃO | M | 240 | 15.31 | 19.59 | 4701.6
75030/003 - SINAPI | 8.06 | TUBO PVC SOLDAVEL AGUA FRIA DN 40MM, INCLUSIVE CONEXOES - FORNECIMENTO E INSTALAÇÃO | M | 22 | 19 | 24.31 | 534.82
75030/004 - SINAPI | 8.07 | TUBO PVC SOLDAVEL AGUA FRIA DN 50MM, INCLUSIVE CONEXOES - FORNECIMENTO E INSTALAÇÃO | M | 12 | 21.68 | 27.74 | 332.88
74181/001 - SINAPI | 8.08 | REGISTRO GAVETA 2" BRUTO LATAO - FORNECIMENTO E INSTALACAO | UN | 1 | 83.88 | 107.32 | 107.32
07/0077 - COMP | 8.09 | CAIXA D´ÁGUA EM FIBRA DE VIDRO - INSTALADA, SEM ESTRUTURA DE SUPORTE CAP. 2.000 LITROS | UN | 4 | 908.18 | 1161.93 | 4647.72
86909 - SINAPI | 8.10 | TORNEIRA CROMADA TUBO MÓVEL, DE MESA, 1/2" OU 3/4", PARA PIA DE COZINHA, PADRÃO ALTO - FORNECIMENTO E INSTALAÇÃO | UN | 1 | 176.12 | 225.33 | 225.33
07/0084 - COMP | 8.11 | CUBA DE AÇO INOX, DIMENSÕES 30 X 47CM, PARA INSTALAÇÃO EM BANCADA, C/ VÁLVULA CROMADA , SIFÃO CROMADO E ENGATE DE PLÁSTICO OU SIMILARES | UN | 1 | 211.06 | 270.03 | 270.03
07/0034 - COMP | 8.12 | CUBA DE EMBUTIR, OVAL, INCLUSIVE SIFÃO CROMADO, VÁLVULA CROMADA PARA PIA E ENGATE CROMADO | UN | 8 | 255.06 | 326.32 | 2610.56
07/0051 - COMP | 8.13 | LAVATÓRIO LOUÇA COM COLUNA SUSPENSA, C/ SIFÃO CROMADO, VÁLVULA CROMADA, ENGATE CROMADO, EXCLUSIVE TORNEIRA | UN | 5 | 506.75 | 648.34 | 3241.7
07/0052 - COMP | 8.14 | TORNEIRA DE MESA COM FECHAMENTO AUTOMÁTICO | UN | 13 | 378.94 | 484.82 | 6302.66
13/0017 - COMP | 8.15 | PORTA PAPEL HIGIENICO | UN | 11 | 50.5 | 64.61 | 710.71
13/0024 - COMP | 8.16 | SABONETEIRA EM PLÁSTICO ABS, PARA SABONETE LÍQUIDO | UN | 13 | 49.74 | 63.64 | 827.32
13/0016 - COMP | 8.17 | DISPENSER PARA TOALHAS INTERFOLHADAS | UN | 13 | 77.45 | 99.09 | 1288.17
74165/004 - SINAPI | 8.18 | TUBO PVC ESGOTO PREDIAL DN 100MM, INCLUSIVE CONEXOES - FORNECIMENTO E INSTALAÇÃO | M | 148.73 | 27.82 | 35.59 | 5293.3
74165/003 - SINAPI | 8.19 | TUBO PVC ESGOTO PREDIAL DN 75MM, INCLUSIVE CONEXOES - FORNECIMENTO E INSTALAÇÃO | M | 6.75 | 25.86 | 33.09 | 223.36
74165/002 - SINAPI | 8.20 | TUBO PVC ESGOTO PREDIAL DN 50MM, INCLUSIVE CONEXOES - FORNECIMENTO E INSTALAÇÃO | M | 36.06 | 19.02 | 24.33 | 877.34
74165/001 - SINAPI | 8.21 | TUBO DE PVC ESGOTO PREDIAL DN 40MM, INCLUSIVE CONEXÕES - FORNECIMENTO E INSTALAÇÃO | M | 110 | 13.82 | 17.68 | 1944.8
72292 - SINAPI | 8.22 | CAIXA SIFONADA EM PVC 100X100X50MM SIMPLES - FORNECIMENTO E INSTALAÇÃO | UN | 15 | 24.86 | 31.81 | 477.15
40777 - SINAPI | 8.23 | CAIXA SIFONADA PVC 150X150X50MM COM GRELHA REDONDA BRANCA - FORNECIMENTO E INSTALACAO | UN | 2 | 24.66 | 31.55 | 63.1
74051/001 - SINAPI | 8.24 | CAIXA DE GORDURA DUPLA EM CONCRETO PRE-MOLDADO DN 60MM COM TAMPA - FORNECIMENTO E INSTALACAO | UN | 2 | 121.89 | 155.95 | 311.9
86931 - SINAPI | 8.25 | VASO SANITÁRIO SIFONADO COM CAIXA ACOPLADA LOUÇA BRANCA - PADRÃO MÉDIO, INCLUSO ENGATE FLEXÍVEL EM PLÁSTICO BRANCO, 1/2" X 40CM - FORNECIMENTO E INSTALAÇÃO. AF_12/2013_P | UN | 6 | 252.16 | 322.61 | 1935.66
40729 - SINAPI | 8.26 | VALVULA DESCARGA 1.1/2" COM REGISTRO, ACABAMENTO EM METAL CROMADO - FORNECIMENTO E INSTALACAO | UN | 2 | 174.17 | 222.83 | 445.66
07/0048 - COMP | 8.27 | BACIA SANITARIA HANDICAPPED (P/ DEFICIENTE), INCL. ASSENTO, CONJ. DE FIX. ANEL DE VEDAÇÃO | UN | 5 | 576.14 | 737.11 | 3685.55
74234/001 - SINAPI | 8.28 | MICTORIO SIFONADO DE LOUCA BRANCA COM PERTENCES, COM REGISTRO DE PRESSAO 1/2" COM CANOPLA CROMADA ACABAMENTO SIMPLES E CONJUNTO PARA FIXACAO - FORNECIMENTO E INSTALACAO | UN | 3 | 248.73 | 318.23 | 954.69
72286 - SINAPI | 8.29 | CAIXA DE AREIA 60X60X60CM EM ALVENARIA - EXECUÇÃO | UN | 7 | 93.65 | 119.82 | 838.74
72290 - SINAPI | 8.30 | CAIXA DE INSPEÇÃO 90X90X80CM EM ALVENARIA - EXECUÇÃO | UN | 7 | 244.54 | 312.86 | 2190.02
| 9.00 | INSTALAÇÕES CONTRA INCÊNDIO E PÂNICO |  |  |  |  | 2387.04
84121 - SINAPI | 9.01 | SINALIZAÇÃO DE EMERGÊNCIA | UN | 8 | 75.81 | 96.99 | 775.92
73916/003 - SINAPI | 9.02 | PLACA DE SINALIZAÇÃO EXTINTORES | UN | 24 | 13.92 | 17.81 | 427.44
12/0090 - COMP | 9.03 | APLICAÇÃO DE PRIMER UNIVERSAL - 2 DEMÃOS | M2 | 8 | 7.13 | 9.12 | 72.96
12/0068 - COMP | 9.04 | PINTURA DE ACABAMENTO COM APLICAÇÃO DE 02 DEMÃOS DE TINTA ESMALTE SINTÉTICO, COR VERMELHA, EXCLUSIVE LIXAMENTO | M2 | 8 | 11.54 | 14.76 | 118.08
12/0088 - COMP | 9.05 | FITA ANTIDERRAPANTE SAFETY-WALK "3M" L=5CM OU SIMILAR | M | 44 | 17.63 | 22.56 | 992.64
| 10.00 | INSTALAÇÕES P/INCENDIO |  |  |  |  | 4569.35
72309 - SINAPI | 10.01 | ELETRODUTO DE ACO GALVANIZADO ELETROLITICO DN 25MM (1"), TIPO LEVE, INCLUSIVE CONEXOES - FORNECIMENTO E INSTALACAO | M | 16 | 13.93 | 17.82 | 285.12
08/0145 - COMP | 10.02 | CABO DE COBRE FLEXÍVEL, BLINDADO COM FITA DE COBRE, 2 X 1,5 MM2, TENSÃO 1KV. | M | 32 | 4.46 | 5.71 | 182.72
73861/015 - SINAPI | 10.03 | CONDULETE 1" EM LIGA DE ALUMÍNIO FUNDIDO TIPO "LL" - FORNECIMENTO E INSTALACAO | UN | 2 | 17.71 | 22.66 | 45.32
73861/021 - SINAPI | 10.04 | CONDULETE 1" EM LIGA DE ALUMÍNIO FUNDIDO TIPO "T" - FORNECIMENTO E INSTALACAO | UN | 1 | 21.21 | 27.14 | 27.14
08/0171 - COMP | 10.05 | QUADRO DE COMANDO PARA 2 BOMBAS DE INCENDIO DE 5 CV, TRIFÁSICA, 220 VOLTS, COM CHAVE SELETORA, ACIONAMENTO MANUAL / AUTOMÁTICO | UN | 1 | 2999.66 | 3837.77 | 3837.77
2436 - SINAPI | 10.06 | ELETRICISTA (P/ TESTE DO SISTEMA DE DETECÇÃO DE ALARME) | H | 8 | 9.32 | 11.92 | 95.36
2696 - SINAPI | 10.07 | ENCANADOR OU BOMBEIRO HIDRÁULICO (P/ TESTE DA REDE DE HIDRANTES) | H | 8 | 9.37 | 11.99 | 95.92
| 11.00 | EQUIPAMENTOS FIXOS |  |  |  |  | 55879.06
15/0003 - COMP | 11.01 | ACIONADOR MANUAL (BOTOEIRA) TIPO QUEBRA-VIDRO, P/ INSTAL. INCENDIO | UN | 2 | 83.21 | 106.46 | 212.92
08/0001 - COMP | 11.02 | LUMINÁRIA DE EMERGÊNCIA 20W | UN | 35 | 46.48 | 59.47 | 2081.45
15/0015 - COMP | 11.03 | CENTRAL DE ALARME DE INCENDIO, 24V (ATÉ 80 SETORES) C/ 2 BATERIAS VR-80L | UN | 1 | 349.96 | 447.74 | 447.74
15/0004 - COMP | 11.04 | SIRENE DE INCÊNDIO, TENSÃO 24VCC | M | 4 | 103.08 | 131.88 | 527.52
73631 - SINAPI | 11.05 | GUARDA-CORPO EM TUBO DE ACO GALVANIZADO 1 1/2" | M2 | 113 | 223.42 | 285.84 | 32299.92
8938 - ORSE | 11.06 | CONJUNTO MOTO-BOMBA, MOTOR 5 CV, TRIFÁSICO, CENTRIFUGA, SUCÇÃO 2 1/2", RECALQUE 2 1/2" | UN | 1 | 2722.18 | 3482.76 | 3482.76
4072 - ORSE | 11.07 | BOMBA ACOPLADA EM MOTOR À GASOLINA DE 5 CV, INCLUSIVE CHAVE MAGNÉTICA OU SIMILAR | UN | 1 | 4006.63 | 5126.08 | 5126.08
75027/002 - SINAPI | 11.08 | TUBO DE AÇO PRETO 2.1/2" SEM COSTURA SCHEDULE 40/NBR 5590, INCLUSIVE CONEXOES - FORNECIMENTO E INSTALACAO | M | 25 | 123.04 | 157.42 | 3935.5
83633 - SINAPI | 11.09 | HIDRANTE SUBTERRANEO FERRO FUNDIDO C/ CURVA LONGA E CAIXA DN=75MM | UN | 1 | 2963.69 | 3791.74 | 3791.74
72284 - SINAPI | 11.10 | ABRIGO PARA HIDRANTE, 90X60X17CM, COM REGISTRO GLOBO ANGULAR 45º 2.1/2", ADAPTADOR STORZ 2.1/2", MANGUEIRA DE INCÊNDIO 20M, REDUÇÃO 2.1/2X1.1/2" E ESGUICHO EM LATÃO 1.1/2" - FORNECIMENTO E INSTALAÇÃO | UN | 2 | 1225.92 | 1568.44 | 3136.88
21033 - SINAPI | 11.11 | MANGUEIRA DE INCENDIO C/ CAPA SIMPLES TECIDA FIO POLIESTER TUBO INT BORRACHA SINT ABNT TP 1 P/ INSTPR, COMP C/ UNIOES E EMPAT INT LATAO C/ ENG RAP E ANEIS EXP P/ EMP MANG COBRE D = 2 1/2 L = 10M | UN | 2 | 304.92 | 390.11 | 780.22
20971 - SINAPI | 11.12 | CHAVE DUPLA P/ CONEXOES TIPO STORZ EM LATAO ENGATE RAPIDO 1 1/2" X 2 1/2" | UN | 1 | 44.03 | 56.33 | 56.33
| 12.00 | RESERVATÓRIO INFERIOR |  |  |  |  | 10480.5
73965/010 - SINAPI | 12.01 | ESCAVAÇÃO MANUAL DE VALA EM MATERIAL DE 1A CATEGORIA ATE 1,5M EXCLUINDO ESGOTAMENTO/ESCORAMENTO | M3 | 12 | 24.38 | 31.19 | 374.28
73346 - SINAPI | 12.02 | CONCRETO ARMADO DOSADO 15 MPA INCL MAT P/ 1 M3 PREPARO CONF COMP 5845 COLOC CONF COMP 7090 14 M2 DE AREA MOLDADA FORMA SE ESCORAMENTO CONF COMPS 5306 E 5708 60 KG DE ACO CA-50 INC MAO DE OBRA P/CORTE DOBRAGEM MONTAGEM E COLO | M3 | 2.1 | 1402.36 | 1794.18 | 3767.78
6519 - SINAPI | 12.03 | ALVENARIA EM TIJOLO CERAMICO MACICO 5X10X20CM 1 VEZ (ESPESSURA 20CM), ASSENTADO COM ARGAMASSA TRACO 1:2:8 (CIMENTO, CAL E AREIA) | M2 | 27 | 89.9 | 115.02 | 3105.54
5975 - SINAPI | 12.04 | CHAPISCO TRACO 1:3 (CIMENTO E AREIA MEDIA), ESPESSURA 0,5CM, PREPARO MECANICO DA ARGAMASSA | M2 | 54 | 3.68 | 4.71 | 254.34
5991 - SINAPI | 12.05 | BARRA LISA COM ARGAMASSA TRACO 1:4 (CIMENTO E AREIA GROSSA), ESPESSURA 2,0CM, INCLUSO ADITIVO IMPERMEABILIZANTE, PREPARO MECANICO DA ARGAMASSA | M2 | 27 | 23.63 | 30.23 | 816.21
74048/007 - SINAPI | 12.06 | LASTRO DE CONCRETO, ESPESSURA 3 CM, PREPARO MECANICO, INCLUSO ADITIVO IMPERMEABILIZANTE | M3 | 0.7 | 16.97 | 21.71 | 15.2
03/0015 - COMP | 12.07 | TAMPA DE INSPEÇÃO EM CHAPA METALICA DE AÇO 1/4", DIM: 1,00X1,00M, INCLUSIVE PINTURA E CADEADO | UN | 2 | 182.73 | 233.78 | 467.56
74091/001 - SINAPI | 12.08 | VALVULA RETENCAO VERTICAL BRONZE (PN-16) 2.1/2" 200PSI - EXTREMIDADES | UN | 1 | 65.59 | 83.92 | 83.92
74180/001 - SINAPI | 12.09 | REGISTRO GAVETA 2.1/2" BRUTO LATAO - FORNECIMENTO E INSTALACAO | UN | 3 | 194.13 | 248.37 | 745.11
73796/005 - SINAPI | 12.10 | VÁLVULA DE PÉ COM CRIVO Ø 65MM (2.1/2") - FORNECIMENTO E INSTALAÇÃO | UN | 1 | 114.77 | 146.84 | 146.84
74238/002 - SINAPI | 12.11 | PORTAO EM TELA ARAME GALVANIZADO N.12 MALHA 2" E MOLDURA EM TUBOS DE ACO COM DUAS FOLHAS DE ABRIR, INCLUSO FERRAGENS | M2 | 1 | 535.76 | 685.45 | 685.45
5085 - SINAPI | 12.12 | CADEADO LATAO CROMADO H = 35MM / 5 PINOS / HASTE CROMADA H = 30MM | UN | 1 | 14.28 | 18.27 | 18.27
| 13.00 | INSTALAÇÕES ELÉTRICAS |  |  |  |  | 327136.87
09/0003 - COMP | 13.01 | FORNECIMENTO E INSTALAÇÃO DE SUBSTAÇÃO AÉREA 150 KVA EM ESTRUTURAS PADRÃO ENERGISA | SERV | 1 | 23128.18 | 29590.19 | 29590.19
74131/004 - SINAPI | 13.02 | QUADRO DE DISTRIBUICAO DE ENERGIA DE EMBUTIR, EM CHAPA METALICA, PARA 18 DISJUNTORES TERMOMAGNETICOS MONOPOLARES, COM BARRAMENTO TRIFASICO E NEUTRO, FORNECIMENTO E INSTALACAO | UN | 1 | 231.44 | 296.1 | 296.1
74131/005 - SINAPI | 13.03 | QUADRO DE DISTRIBUICAO DE ENERGIA DE EMBUTIR, EM CHAPA METALICA, PARA 24 DISJUNTORES TERMOMAGNETICOS MONOPOLARES, COM BARRAMENTO TRIFASICO E NEUTRO, FORNECIMENTO E INSTALACAO | UN | 1 | 254.94 | 326.17 | 326.17
74131/006 - SINAPI | 13.04 | QUADRO DE DISTRIBUICAO DE ENERGIA DE EMBUTIR, EM CHAPA METALICA, PARA 32 DISJUNTORES TERMOMAGNETICOS MONOPOLARES, COM BARRAMENTO TRIFASICO E NEUTRO, FORNECIMENTO E INSTALACAO | UN | 2 | 379.64 | 485.71 | 971.42
73860/008 - SINAPI | 13.05 | CABO DE COBRE ISOLADO PVC 450/750V 2,5MM2 RESISTENTE A CHAMA - FORNECIMENTO E INSTALACAO | M | 9500 | 2.09 | 2.67 | 25365
73860/009 - SINAPI | 13.06 | CABO DE COBRE ISOLADO PVC 450/750V 4MM2 RESISTENTE A CHAMA - FORNECIMENTO E INSTALACAO | M | 1600 | 3.17 | 4.06 | 6496
73860/011 - SINAPI | 13.07 | CABO DE COBRE ISOLADO PVC 450/750V 10MM2 RESISTENTE A CHAMA - FORNECIMENTO E INSTALACAO | M | 120 | 7.03 | 8.99 | 1078.8
83421 - SINAPI | 13.08 | CABO DE COBRE ISOLAMENTO TERMOPLASTICO 0,6/1KV 16MM2 ANTI-CHAMA - FORNECIMENTO E INSTALACAO | M | 60 | 9.24 | 11.82 | 709.2
83424 - SINAPI | 13.09 | CABO DE COBRE ISOLAMENTO TERMOPLASTICO 0,6/1KV 50MM2 ANTI-CHAMA - FORNECIMENTO E INSTALACAO | M | 35 | 24.66 | 31.55 | 1104.25
74252/001 - SINAPI | 13.10 | ELETRODUTO DE PVC RIGIDO ROSCAVEL DN 25MM (1") INCL CONEXOES, FORNECIMENTO E INSTALACAO | M | 19400 | 8.12 | 10.39 | 201566
83407 - SINAPI | 13.11 | ELETRODUTO DE PVC RIGIDO ROSCAVEL DN 32MM (1 1/4") INCL CONEXOES, FORNECIMENTO E INTALAÇÃO | M | 90 | 12.12 | 15.51 | 1395.9
55865 - SINAPI | 13.12 | ELETRODUTO DE PVC RIGIDO ROSCAVEL DN 40MM (1 1/2") INCL CONEXOES, FORNECIMENTO E INSTALACAO | M | 15 | 13.32 | 17.04 | 255.6
55866 - SINAPI | 13.13 | ELETRODUTO DE PVC RIGIDO ROSCAVEL DN 50MM (2"), INCL CONEXOES, FORNECIMENTO E INSTALACAO | M | 57 | 15.03 | 19.23 | 1096.11
72935 - SINAPI | 13.14 | ELETRODUTO DE PVC FLEXIVEL CORRUGADO DN 25MM (1") FORNECIMENTO E INSTALACAO | M | 5710 | 4 | 5.12 | 29235.2
08/0107 - COMP | 13.15 | FORNECIMENTO E INSTALAÇÃO DE ELETROCALHA METÁLICA 50 X 50 X 3000 MM (REF. VALEMAM OU SIMILAR) (INCLUSIVE CONEXÕES) (EXCLUSO SUPORTES) | UN | 73 | 75.67 | 96.81 | 7067.13
08/0123 - COMP | 13.16 | SUPORTE OMEGA 50X50MM | UN | 219 | 4.46 | 5.71 | 1250.49
08/0131 - COMP | 13.17 | FORNECIMENTO E INSTALAÇÃO DE ELETROCALHA METÁLICA 100 X 100 X 3000 MM (INCLUSIVE CONEXÕES) (EXCLUSO SUPORTES) | UN | 8 | 108.6 | 138.94 | 1111.52
08/0132 - COMP | 13.18 | SUPORTE OMEGA 100X100MM | UN | 24 | 6.91 | 8.84 | 212.16
08/0108 - COMP | 13.19 | FORNECIMENTO E INSTALAÇÃO DE ELETROCALHA PERFURADA 38 X 38 X 3000 MM (INCLUSIVE CONEXÕES) (EXCLUSO SUPORTES) | M | 238 | 15.92 | 20.37 | 4848.06
08/0127 - COMP | 13.20 | SUPORTE OMEGA 38X38MM | UN | 238 | 4.27 | 5.46 | 1299.48
08/0133 - COMP | 13.21 | FIXAÇÃO DE ELETROCALHAS COM VERGALHÃO (TIRANTE) COM ROSCA TOTAL Ø 1/4"X1000MM | UN | 481 | 13.09 | 16.75 | 8056.75
72331 - SINAPI | 13.22 | INTERRUPTOR SIMPLES DE EMBUTIR 10A/250V 1 TECLA, SEM PLACA - FORNECIMENTO E INSTALACAO | UN | 31 | 6.92 | 8.85 | 274.35
72332 - SINAPI | 13.23 | INTERRUPTOR SIMPLES DE EMBUTIR 10A/250V 2 TECLAS, COM PLACA - FORNECIMENTO E INSTALACAO | UN | 5 | 13.91 | 17.8 | 89
83467 - SINAPI | 13.24 | INTERRUPTOR SIMPLES DE EMBUTIR 10A/250V 3 TECLAS, COM PLACA - FORNECIMENTO E INSTALACAO | UN | 1 | 20.93 | 26.78 | 26.78
83540 - SINAPI | 13.25 | TOMADA DE EMBUTIR 2P+T 10A/250V C/ PLACA - FORNECIMENTO E INSTALACAO | UN | 110 | 8.76 | 11.21 | 1233.1
83555 - SINAPI | 13.26 | TOMADA DUPLA DE EMBUTIR 2X2P+T 10A/250V C/ PLACA - FORNECIMENTO E INSTALACAO | UN | 20 | 15.43 | 19.74 | 394.8
83446 - SINAPI | 13.27 | CAIXA DE PASSAGEM 30X30X40 COM TAMPA E DRENO BRITA | UN | 3 | 90.5 | 115.79 | 347.37
08/0113 - COMP | 13.28 | CAIXA DE PASSAGEM 15X15cm EM CHAPA DE AÇO GALVANIZADO - FORNECIMENTO (EMBUTIR) | UN | 15 | 13 | 16.63 | 249.45
83387 - SINAPI | 13.29 | CAIXA DE PASSAGEM PVC 4X2" - FORNECIMENTO E INSTALACAO | UN | 140 | 3.82 | 4.89 | 684.6
08/0019 - COMP | 13.30 | CAIXA DE PASSAGEM 20X20X12CM, EM CHAPA AÇO GALVANIZADO, EMBUTIDA | UN | 3 | 64.17 | 82.1 | 246.3
08/0181- COMP | 13.31 | CAIXA DE PASSAGEM 30X30CM, EM CHAPA AÇO GALVANIZADO | UN | 3 | 67.63 | 86.53 | 259.59
| 14.00 | ATERRAMENTO - SPDA |  |  |  |  | 15235.01
72254 - SINAPI | 14.01 | CABO DE COBRE NU 50MM2 - FORNECIMENTO E INSTALACAO | M | 170 | 22.04 | 28.2 | 4794
72251 - SINAPI | 14.02 | CABO DE COBRE NU 16MM2 - FORNECIMENTO E INSTALACAO | M | 114 | 7.82 | 10 | 1140
68069 - SINAPI | 14.03 | HASTE COPPERWELD 5/8 X 3,0M COM CONECTOR | UN | 11 | 34.8 | 44.52 | 489.72
72253 - SINAPI | 14.04 | CABO DE COBRE NU 35MM2 - FORNECIMENTO E INSTALACAO | M | 250 | 16.46 | 21.06 | 5265
09722 - ORSE | 14.05 | CORPO DA CAIXA DE INSPEÇÃO EM PVC P/ATERRAMENTO D=300MM, REDONDA, H=300MM, REF: TEL-552 OU SIMILAR (SPDA) | UN | 11 | 15.84 | 20.27 | 222.97
M22 | 14.06 | ALICATE P/MOLDES DE SOLDA EXOTÉRMICA | UN | 1 | 364.32 | 466.11 | 466.11
09326 - ORSE | 14.07 | CAIXA DE EQUALIZAÇÃO P/ATERRAMENTO 20X20X10CM DE SOBREPOR P/11 TERMINAIS DE PRESSÃO C/BARRAMENTO | UN | 1 | 168.55 | 215.64 | 215.64
72315 - SINAPI | 14.08 | TERMINAL AÉREO EM AÇO GALVANIZADO COM BASE DE FIXAÇÃO H=30CM | UN | 41 | 17.35 | 22.2 | 910.2
M23 | 14.09 | ACENDEDOR IGNITOR PARA SOLDA EXOTÉRMICA COM 12 PEÇAS | UN | 3 | 1.8 | 2.3 | 6.9
M25 | 14.10 | CARTUCHO PARA SOLDA EXOTÉRMICA 90 | UN | 29 | 7.95 | 10.17 | 294.93
09691 - ORSE | 14.11 | MOLDE DE SOLDA EXOTÉRMICA 5/8 | UN | 4 | 123 | 157.37 | 629.48
M90 | 14.12 | MOLDE PARA SOLDA EXOTERMICA TIPO "T" PARA CABO 50 MM² | UN | 2 | 312.67 | 400.03 | 800.06
| 15.00 | DISPOSITIVOS DE PROTEÇÃO |  |  |  |  | 2972.14
08/0078 - COMP | 15.01 | DISJUNTOR TERMOMAGNETICO TRIPOLAR PADRAO DIN (EUROPEU) 10 A 50A 240V, FORNECIMENTO E INSTALACAO | UN | 3 | 65.39 | 83.66 | 250.98
08/0077 - COMP | 15.02 | DISJUNTOR TERMOMAGNETICO MONOPOLAR 10 A 30A, PADRÃO DIN (LINHA BRANCA), CORRENTE DE INTERRUPÇÃO 5kA | UN | 29 | 12.29 | 15.72 | 455.88
08/0079 - COMP | 15.03 | DISJUNTOR TERMOMAGNETICO TRIPOLAR PADRAO DIN (EUROPEU) 60 A 100A 240V, FORNECIMENTO E INSTALACAO | UN | 2 | 86.21 | 110.3 | 220.6
08/0182 - COMP | 15.04 | DISJUNTOR TERMOMAGNETICO TRIPOLAR 160 A, PADRÃO DIN (EUROPEU - LINHA BRANCA), 65KA | UN | 1 | 204.16 | 261.2 | 261.2
08/0080 - COMP | 15.05 | DISJUNTOR BIPOLAR DR 25 A - DISPOSITIVO RESIDUAL DIFERENCIAL, TIPO AC, 30MA, REF.5SM1 314-OMB, SIEMENS OU SIMILAR | UN | 4 | 100.72 | 128.86 | 515.44
08/0002 - COMP | 15.06 | DISPOSITIVO DE PROTEÇÃO CONTRA SURTO DE TENSÃO DPS 40kA - 440V | UN | 12 | 82.59 | 105.67 | 1268.04
| 16.00 | EQUIPAMENTOS DE ILUMINAÇÃO |  |  |  |  | 22121.35
08/0014 - COMP | 16.01 | LUMINÁRIA DE EMBUTIR COM ALETAS, PARA LÂMPADA FLUORESCENTE, 2 X 32W | UN | 110 | 146.67 | 187.65 | 20641.5
08/0184 - COMP | 16.02 | LUMINÁRIA DE EMBUTIR COM DIFUSOR, QUADRADA, PARA LÂMPADA COMPACTA ELETRÔNICA, 2 X 26W | UN | 17 | 68.04 | 87.05 | 1479.85
| 17.00 | CABEAMENTO ESTRUTURADO |  |  |  |  | 58191.5
08/0085 - COMP | 17.01 | FORNECIMENTO E LANÇAMENTO DE CABO UTP 4 PARES CAT.6 | M | 3200 | 3.99 | 5.1 | 16320
73768/003 - SINAPI | 17.02 | CABO TELEFONICO CI-50 10 PARES (USO INTERNO) - FORNECIMENTO E INSTALACAO | M | 35 | 3.21 | 4.11 | 143.85
74252/001 - SINAPI | 17.03 | ELETRODUTO DE PVC RIGIDO ROSCAVEL DN 25MM (1") INCL CONEXOES, FORNECIMENTO E INSTALACAO | M | 380 | 8.12 | 10.39 | 3948.2
83407 - SINAPI | 17.04 | ELETRODUTO DE PVC RIGIDO ROSCAVEL DN 32MM (1 1/4") INCL CONEXOES, FORNECIMENTO E INTALAÇÃO | M | 5 | 12.12 | 15.51 | 77.55
08/0131 - COMP | 17.05 | FORNECIMENTO E INSTALAÇÃO DE ELETROCALHA METÁLICA 100 X 100 X 3000 MM (INCLUSIVE CONEXÕES) (EXCLUSO SUPORTES) | UN | 17 | 108.6 | 138.94 | 2361.98
08/0132 - COMP | 17.06 | SUPORTE OMEGA 100X100MM | UN | 51 | 6.91 | 8.84 | 450.84
08/0108 - COMP | 17.07 | FORNECIMENTO E INSTALAÇÃO DE ELETROCALHA PERFURADA 38 X 38 X 3000 MM (INCLUSIVE CONEXÕES) (EXCLUSO SUPORTES) | M | 192 | 15.92 | 20.37 | 3911.04
08/0127 - COMP | 17.08 | SUPORTE OMEGA 38X38MM | UN | 192 | 4.27 | 5.46 | 1048.32
08/0133 - COMP | 17.09 | FIXAÇÃO DE ELETROCALHAS COM VERGALHÃO (TIRANTE) COM ROSCA TOTAL Ø 1/4"X1000MM (MARVITEC REF. 1431 OU SIMILAR) | UN | 243 | 13.09 | 16.75 | 4070.25
83442 - SINAPI | 17.10 | CAIXA DE PASSAGEM 4X4" EM FERRO GALVANIZADO | UN | 16 | 3.82 | 4.89 | 78.24
73749/001 - SINAPI | 17.11 | CAIXA ENTERRADA PARA INSTALACOES TELEFONICAS TIPO R1 0,60X0,35X0,50M EM BLOCOS DE CONCRETO ESTRUTURAL | UN | 1 | 128.45 | 164.34 | 164.34
0758 - ORSE | 17.12 | FORNECIMENTO E INSTALAÇÃO DE RACK DE PISO 19" X 16U X 570MM (GABINETE) | UN | 2 | 911.8 | 1166.56 | 2333.12
08/0136 - COMP | 17.13 | CABO DE FIBRA ÓPTICA DE 12 VIAS | M | 35 | 5.15 | 6.59 | 230.65
08/0032 - COMP | 17.14 | PATH CORDS DE 1.50 M COM CONECTOR RJ-45 MACHO | UN | 53 | 9.19 | 11.76 | 623.28
08/0072 - COMP | 17.15 | TOMADA PARA LÓGICA, COM CAIXA PVC, EMBUTIDA | UN | 63 | 35.09 | 44.89 | 2828.07
08/0027 - COMP | 17.16 | TOMADA DUPLA PARA LÓGICA RJ45, 4"X4", EMBUTIR, COMPLETA | UN | 16 | 78.78 | 100.79 | 1612.64
08/0106 - COMP | 17.17 | FORNECIMENTO E INSTALAÇÃO DE REGUA 8 TOMADAS PARA RACK 24" | UN | 2 | 39.47 | 50.5 | 101
07304 - ORSE | 17.18 | PATH PANEL 24 PORTAS CAT 6E | UN | 6 | 355.56 | 454.9 | 2729.4
7867 - ORSE | 17.19 | SWITCH 24 PORTAS 10/100 MBPS - FORNECIMENTO | UN | 6 | 435.87 | 557.65 | 3345.9
M19 | 17.20 | DISTRIBUIDOR OPTICO | UN | 1 | 300 | 383.82 | 383.82
08/0137 - COMP | 17.21 | FORNECIMENTO E MONTAGEM DE GUIA DE CABOS HORIZONTAIS FECHADO DE CORPO DE AÇO SAE 1020, PROF=40MM | UN | 6 | 20.61 | 26.37 | 158.22
M39 | 17.22 | PABX IP 2 ENTROCAMENTOS 48RAMAIS | UN | 1 | 8420 | 10772.55 | 10772.55
06769 - ORSE | 17.23 | CONECTOR RJ-45 MACHO | UN | 288 | 1.35 | 1.73 | 498.24
| 18.00 | APARELHOS ELETRÔNICOS E ACESSÓRIOS |  |  |  |  | 17627.16
M16 | 18.01 | SENSOR INFRAVERMELHO INTERNO | UN | 42 | 31 | 39.66 | 1665.72
M6 | 18.02 | SIRENE ELETRÔNICA DE 20W | UN | 2 | 12.9 | 16.5 | 33
M17 | 18.03 | RECEPTOR 2 CANAIS 433MHZ MULTIFUNCIONAL REPTOR ECP | UN | 1 | 160 | 204.7 | 204.7
73768/012 - SINAPI | 18.04 | CABO TELEFONICO CCI-50 4 PARES (USO INTERNO) - FORNECIMENTO E INSTALACAO | M | 1000 | 1.22 | 1.56 | 1560
M4 | 18.05 | CENTRAL DE ALARME PARA 10 ZONAS | UN | 1 | 400 | 511.76 | 511.76
M15 | 18.06 | TECLADO DIGITAL PARA ACIONAMENTO DO ALARME | UN | 2 | 85 | 108.75 | 217.5
M70 | 18.07 | CAMERA IP 1MP DOME IR 15MT 4MM | UN | 11 | 554.4 | 709.3 | 7802.3
83440 - SINAPI | 18.08 | CAIXA DE PASSAGEM 4X2" EM FERRO GALVANIZADO | UN | 47 | 3.27 | 4.18 | 196.46
83442 - SINAPI | 18.09 | CAIXA DE PASSAGEM 4X4" EM FERRO GALVANIZADO | UN | 1 | 3.82 | 4.89 | 4.89
74252/001 - SINAPI | 18.10 | ELETRODUTO DE PVC RIGIDO ROSCAVEL DN 25MM (1") INCL CONEXOES, FORNECIMENTO E INSTALACAO | M | 35 | 8.12 | 10.39 | 363.65
55865 - SINAPI | 18.11 | ELETRODUTO DE PVC RIGIDO ROSCAVEL DN 40MM (1 1/2") INCL CONEXOES, FORNECIMENTO E INSTALACAO | M | 20 | 13.32 | 17.04 | 340.8
08/0108 - COMP | 18.12 | FORNECIMENTO E INSTALAÇÃO DE ELETROCALHA PERFURADA 38 X 38 X 3000 MM (INCLUSIVE CONEXÕES) (EXCLUSO SUPORTES) | M | 111 | 15.92 | 20.37 | 2261.07
08/0127 - COMP | 18.13 | SUPORTE OMEGA 38X38MM | UN | 111 | 4.27 | 5.46 | 606.06
08/0133 - COMP | 18.14 | FIXAÇÃO DE ELETROCALHAS COM VERGALHÃO (TIRANTE) COM ROSCA TOTAL Ø 1/4"X1000MM (MARVITEC REF. 1431 OU SIMILAR) | UN | 111 | 13.09 | 16.75 | 1859.25
| 19.00 | APARELHOS MECÂNICOS E ACESSÓRIOS |  |  |  |  | 15332.9
04001 - ORSE | 19.01 | CABO DE COBRE PP 4 X 2,5 MM2, 450/750V - FORNECIMENTO | M | 300 | 4.8 | 6.14 | 1842
09782 - ORSE | 19.02 | REDE FRIGORIGENA COM TUBOS DE COBRE DE 1/2" SEM COSTURA, ISOLAMENTO TÉRMICO, ABRAÇADEIRAS, LIMPEZA DO SISTEMA COM NITROGÊNIO, CARGA DE GÁS FREON R-22 - FORNECIMENTO E INSTALAÇÃO | M | 110 | 33.2 | 42.48 | 4672.8
09786 - ORSE | 19.03 | REDE FRIGORIGENA COM TUBOS DE COBRE DE 3/4" SEM COSTURA, ISOLAMENTO TÉRMICO, ABRAÇADEIRAS, LIMPEZA DO SISTEMA COM NITROGÊNIO, CARGA DE GÁS FREON R-22 - FORNECIMENTO E INSTALAÇÃO | M | 40 | 64.9 | 83.03 | 3321.2
09781 - ORSE | 19.04 | REDE FRIGORIGENA COM TUBOS DE COBRE DE 3/8" SEM COSTURA, ISOLAMENTO TÉRMICO, ABRAÇADEIRAS, LIMPEZA DO SISTEMA COM NITROGÊNIO, CARGA DE GÁS FREON R-22 - FORNECIMENTO E INSTALAÇÃO | M | 30 | 24.38 | 31.19 | 935.7
09780 - ORSE | 19.05 | REDE FRIGORIGENA COM TUBOS DE COBRE DE 1/4" SEM COSTURA, ISOLAMENTO TÉRMICO, ABRAÇADEIRAS, LIMPEZA DO SISTEMA COM NITROGÊNIO, CARGA DE GÁS FREON R-22 - FORNECIMENTO E INSTALAÇÃO | M | 100 | 18.5 | 23.67 | 2367
09785 - ORSE | 19.06 | REDE FRIGORÍGENA COM TUBOS DE COBRE DE 1" SEM COSTURA, ISOLAMENTO TÉRMICO, ABRAÇADEIRAS, LIMPEZA DO SISTEMA COM NITROGÊNIO, CARGA DE GÁS FREON R-22 - FORNECIMENTO E INSTALAÇÃO | M | 20 | 85.75 | 109.71 | 2194.2
| 20.00 | IMPERMEABILIZAÇÃO |  |  |  |  | 9246.81
73753/001 - SINAPI | 20.01 | IMPERMEABILIZACAO DE SUPERFICIE COM MANTA ASFALTICA PROTEGIDA COM FILME DE ALUMINIO GOFRADO (DE ESPESSURA 0,8MM), INCLUSA APLICACAO DE EMULSAO ASFALTICA, E=3MM | M2 | 146.01 | 49.5 | 63.33 | 9246.81
| 21.00 | ESQUADRIAS |  |  |  |  | 112822.2
84875 - SINAPI | 21.01 | PORTA DE MADEIRA MACICA REGIONAL 1A, DE CORRER P/VIDRO, COM ADUELA E ALIZAR DE 1A, TRILHO E RODIZIOS | M2 | 2.82 | 672.01 | 859.77 | 2424.55
73910/007 - SINAPI | 21.02 | PORTA DE MADEIRA COMPENSADA LISA PARA CERA OU VERNIZ, 90X210X3,5CM, INCLUSO ADUELA 1A, ALIZAR 1A E DOBRADICAS COM ANEL | UN | 27 | 394.82 | 505.13 | 13638.51
5078 - ORSE | 21.03 | PORTA EM MADEIRA COMPENSADA (CANELA), LISA, SEMI-ÔCA, INCLUSIVE BATENTES E DOBRADIÇAS, EXCETO FECHADURA | M2 | 5.25 | 248.53 | 317.97 | 1669.34
230901 - CPOS | 21.04 | ACRÉSCIMO DE BANDEIRA - PORTA LISA COMUM COM BATENTE DE MADEIRA | M2 | 7.29 | 139.35 | 178.28 | 1299.66
06/0009 - COMP | 21.05 | PORTA EM ALUMINIO, DE CORRER OU ABRIR, TIPO MOLDURA/VENEZIANA, COM FERRAGENS, EXCLUSIVE VIDROS, COR BRANCA | M2 | 17.76 | 207.77 | 265.82 | 4720.96
06/0008 - COMP | 21.06 | JANELA EM ALUMÍNIO, DE CORRER OU ABRIR, COM PINTURA ELETROSTATICA, TIPO MOLDURA/VENEZIANA, COMPLETA, EXCLUSIVE VIDROS | M2 | 128.42 | 262.77 | 336.19 | 43173.52
72117 - SINAPI | 21.07 | VIDRO LISO COMUM TRANSPARENTE, ESPESSURA 4MM | M2 | 128.42 | 86.08 | 110.13 | 14142.89
320623 - CPOS | 21.08 | PELÍCULA DE CONTROLE SOLAR REFLETIVA PARA APLICAÇÃO EM VIDRO | M2 | 2.88 | 30.29 | 38.75 | 111.6
9564 - ORSE | 21.09 | PORTA EM VIDRO TEMPERADO 10MM, INCLUSIVE FERRAGENS E ACESSÓRIOS E INSTALAÇÃO | M2 | 4.4 | 290 | 371.03 | 1632.53
74125/002 - SINAPI | 21.10 | ESPELHO CRISTAL ESPESSURA 4MM, COM MOLDURA EM ALUMINIO E COMPENSADO 6MM PLASTIFICADO COLADO | M2 | 13 | 231.47 | 296.14 | 3849.82
8183 - ORSE | 21.11 | SISTEMA DE AUTOMAÇÃO PARA PORTA DE ALUMINIO C/VIDRO, DESLIZANTE, 2 FOLHAS, DIMENSÃO DO TRILHO: DE 2,20 ATÉ 3,30M | UN | 1 | 5900 | 7548.46 | 7548.46
2062 - ORSE | 21.12 | BARRA DE APOIO EM AÇO INOX POLIDO, L=40 CM, D=38.1 MM | UN | 66 | 139.9 | 178.99 | 11813.34
7910 - ORSE | 21.13 | BATE MACA EM CHAPA DE AÇO INOX 304, ESP. 1,0MM ACAB. POLIDO OU ESCOVADO, DIM. 900X400MM | UN | 58 | 91.6 | 117.19 | 6797.02
| 22.00 | REVESTIMENTOS |  |  |  |  | 90719.73
73928/001 - SINAPI | 22.01 | CHAPISCO EM PAREDES TRACO 1:4 (CIMENTO E AREIA), ESPESSURA 0,5CM, PREPARO MANUAL | M2 | 3283.73 | 3.13 | 4 | 13134.92
5990 - SINAPI | 22.02 | EMBOCO TRACO 1:2:8 (CIMENTO, CAL E AREIA MEDIA), ESPESSURA 2,0CM, PREPARO MECANICO DA ARGAMASSA | M2 | 198.08 | 15.01 | 19.2 | 3803.14
5982 - SINAPI | 22.03 | REBOCO PAULISTA (MASSA UNICA) TRACO 1:2:8 (CIMENTO, CAL E AREIA MEDIA), ESPESSURA 1,5CM, PREPARO MECANICO DA ARGAMASSA | M2 | 3085.65 | 12.07 | 15.44 | 47642.44
5975 - SINAPI | 22.04 | CHAPISCO TRACO 1:3 (TETOS) (CIMENTO E AREIA MEDIA), ESPESSURA 0,5CM, PREPARO MECANICO DA ARGAMASSA | M2 | 120.41 | 3.68 | 4.71 | 567.13
5995 - SINAPI | 22.05 | REBOCO ARGAMASSA TRACO 1:4,5 (TETOS) (CAL E AREIA FINA), ESPESSURA 0,5CM, PREPPARO MECANICO DA ARGAMASSA | M2 | 120.41 | 9.39 | 12.01 | 1446.12
9675 - ORSE | 22.06 | REVESTIMENTO CERÂMICO PARA PISO OU PAREDE, 45 X 45 CM, PEI-4, APLICADO COM ARGAMASSA INDUSTRIALIZADA AC-I, REJUNTADO, EXCLUSIVE REGULARIZAÇÃO DE BASE OU EMBOÇO | M2 | 198.08 | 52.77 | 67.51 | 13372.38
12/0083 - COMP | 22.07 | REVESTIMENTO EM CASQUILHO CERAMICO 6 X 20 X 4 CM, ASSENTADO COM ARGAMASSA AC-III | M2 | 315.17 | 26.67 | 34.12 | 10753.6
| 23.00 | PISOS |  |  |  |  | 153247.63
84191 - SINAPI | 23.01 | PISO EM GRANILITE ESPESSURA 8 MM, INCLUSO JUNTAS DE DILATACAO PLASTICAS | M2 | 1001.06 | 58.64 | 75.02 | 75099.52
12/0091 - COMP | 23.02 | RODAPÉ EM GRANILITE, H=7CM E E=1CM | M | 704.26 | 23.58 | 30.17 | 21247.52
73920/001 - SINAPI | 23.03 | REGULARIZACAO DE PISO/BASE EM ARGAMASSA TRACO 1:3 (CIMENTO E AREIA), ESPESSURA 2,0CM, PREPARO MANUAL | M2 | 1056.79 | 10.22 | 13.08 | 13822.81
74192/001 - SINAPI | 23.04 | SOLEIRA EM MARMORITE LARGURA 15CM SOBRE ARGAMASSA TRACO 1:4 (CIMENTO E AREIA) | M | 28.5 | 42.95 | 54.95 | 1566.08
9675 - ORSE | 23.05 | REVESTIMENTO CERÂMICO PARA PISO OU PAREDE, 45 X 45 CM, PEI-4, APLICADO COM ARGAMASSA INDUSTRIALIZADA AC-I, REJUNTADO, EXCLUSIVE REGULARIZAÇÃO DE BASE OU EMBOÇO | M2 | 55.73 | 52.77 | 67.51 | 3762.33
73922/003 - SINAPI | 23.06 | PISO CIMENTADO TRACO 1:3 (CIMENTO E AREIA) ACABAMENTO LISO ESPESSURA 2,0CM, PREPARO MANUAL DA ARGAMASSA | M2 | 421.35 | 23.29 | 29.8 | 12556.23
12/0072 - SINAPI | 23.07 | PAVIMENTAÇÃO COM PISO TATIL DIRECIONAL E/OU ALERTA, DE CONCRETO, NA COR NATURAL, P/DEFICIENTES VISUAIS, DIMENSÕES 25X25CM, APLICADO COM ARGAMASSA INDUSTRIALIZADA AC-III, REJUNTADO, EXCLUSIVE REGULARIZAÇÃO DE BASE | M2 | 295.59 | 66.62 | 85.23 | 25193.14
| 24.00 | PAVIMENTAÇÃO E MEIO FIO |  |  |  |  | 7253.05
72967 - SINAPI | 24.01 | MEIO-FIO DE CONCRETO PRE-MOLDADO 12X30 CM, SOBRE BASE DE CONCRETO SIMPLES E REJUNTADO COM ARGAMASSA, TRAÇO 1:3 (CIMENTO E AREIA) | M | 265 | 21.39 | 27.37 | 7253.05
| 25.00 | PINTURAS |  |  |  |  | 65681.02
74134/002 - SINAPI | 25.01 | EMASSAMENTO COM MASSA ACRILICA PARA AMBIENTES INTERNOS/EXTERNOS, DUAS DEMÃOS | M2 | 2890.89 | 10.5 | 13.43 | 38824.65
73954/002 - SINAPI | 25.02 | PINTURA LATEX ACRILICA, DUAS DEMAOS | M2 | 2890.89 | 7.26 | 9.29 | 26856.37
| 26.00 | ELEMENTOS DECORATIVOS |  |  |  |  | 10702.44
13/0040 - COMP | 26.01 | TAMPO DE BALCÃO EM GRANITO CINZA ANDORINHA, E=2CM | M2 | 3.67 | 163.52 | 209.21 | 767.8
13/0046 - COMP | 26.02 | RODAMÃO EM GRANITO CINZA ANDORINHA, H=5 CM. ESP.= 2CM, PARA ACABAMENTOS | M | 7.33 | 13.91 | 17.8 | 130.47
85180 - SINAPI | 26.03 | PLANTIO DE GRAMA ESMERALDA EM ROLO | M2 | 539.58 | 14.2 | 18.17 | 9804.17
12/0016 - COMP | 26.04 | DIVISÓRIA EM GRANITO CINZA ANDORINHA, POLIDO, E=2CM, INCLUSIVE FIXAÇÃO | M2 | 32.4 | 147.29 | 188.44 | 6105.46
13/0047 - COMP | 26.05 | BARRA DE APOIO PARA SANITÁRIOS DE DEFICIENTES FÍSICOS L=90 CM | M | 10 | 441.82 | 565.26 | 5652.6
| 27.00 | SERVIÇOS COMPLEMENTARES |  |  |  |  | 1898.97
9537 - SINAPI | 27.01 | LIMPEZA FINAL DA OBRA | M2 | 1283.09 | 1.16 | 1.48 | 1898.97
T O T A L |  |  |  |  | (R$) |  | 1941118.4
| B D I | [5 empty] | 423908.4578
| M A T E R I A L + M Ã O - D E - O B R A | [5 empty] | 1517209.9422
| E N C A R G O S S O C I A I S | [5 empty] | 87.31
| Á R E A C O N S T R U Í D A | [5 empty] | 1283.09
| P R E Ç O D A C O N S T R U Ç Ã O P O R m² | [5 empty] | 1512.8466
Após encerrado o prazo de validade dessa planilha, encaminhá-la a Divisão de Obras da Prefeitura Universitária para revisão de preços e quantitativos, sob pena de nulidade da mesma. Para maiores esclarecimentos, ligue (83) 3216-7267.

## EM BRANCO
UNIVERSIDADE FEDERAL DA PARAÍBA | [5 empty] | Carimbo:
PREFEITURA UNIVERSITÁRIA
DIVISÃO DE OBRAS - PLANILHA ORÇAMENTÁRIA
OBRA: CONSTRUÇÃO DO CENTRO DE INCLUSÃO E ACESSIBILIDADE
LOCALIDADE: CAMPUS - I , JOÃO PESSOA -PB | [5 empty] | BDI (%): | 27.94%
CÓDIGO | ITEM | ESPECIFICAÇÃO | UNID | QUANT | UNIT SEM BDI (R$) | UNIT COM BDI (R$) | TOTAL(R$)
| 1.00 | ADMINISTRAÇÃO DA OBRA
01/0020 - COMP | 1.01 | ART DO CONTRATO | UN | 1
2706 - SINAPI | 1.02 | ENGENHEIRO OU ARQUITETO AUXILIAR/JUNIOR (44H/MÊS) | MÊS | 6
4069 - SINAPI | 1.03 | MESTRE DE OBRA (88H/MÊS) | MÊS | 6
0253 - SINAPI | 1.04 | ALMOXARIFE (176H/MÊS) | MÊS | 6
05936 - ORSE | 1.05 | TÉCNICO DE SEGURANÇA DO TRABALHO SENIOR (INS.DIV.) | H | 20
74022/030 - SINAPI | 1.06 | ENSAIO DE RESISTENCIA A COMPRESSAO SIMPLES - CONCRETO | UN | 291
| 2.00 | SERVIÇOS PRELIMINARES
74209/001 - SINAPI | 2.01 | PLACA DE OBRA EM CHAPA DE ACO GALVANIZADO | M2 | 6
74220/001 - SINAPI | 2.02 | TAPUME DE CHAPA DE MADEIRA COMPENSADA (6 MM) - PINTURA A CAL - APROVEITAMENTO 2 X | M2 | 349.62
72209 - SINAPI | 2.03 | CARGA MANUAL E REMOCAO E ENTULHO COM TRANSPORTE ATE 1KM EM CAMINHAO BASCULANTE 6M3 | M3 | 83.13
73801/002 - SINAPI | 2.04 | DEMOLICAO DE CAMADA DE ASSENTAMENTO/CONTRAPISO COM USO DE PONTEIRO, ESPESSURA ATE 4CM | M2 | 30
73805/001 - SINAPI | 2.05 | BARRACÃO DE OBRA PARA ALOJAMENTO/ESCRITORIO, PISO EM PINHO 3A. PAREDES EM COMPENSADP 10MM, COBERTURA EM TELHA AMIANTO 6 MM, INCLUSO INSTALAÇÕES ELETRICAS E ESQUADRIAS | M2 | 30
| 3.00 | MOVIMENTO DE TERRA
73948/016 - SINAPI | 3.01 | LIMPEZA MANUAL DO TERRENO (C/ RASPAGEM SUPERFICIAL) | M2 | 769.83
73992/001 - SINAPI | 3.02 | LOCAÇÃO CONVENCIONAL DE OBRA, ATRAVÉS DE GABARITO DE TÁBUAS CORRIDAS PONTALETADAS A CADA 1,50M | M2 | 769.83
79517/001 - SINAPI | 3.03 | ESCAVACAO MANUAL EM SOLO-PROF. ATE 1,50 M | M3 | 109.73
53527 - SINAPI | 3.04 | REATERRO COMPACTADO MANUALMENTE (VALAS DE FUNDAÇÕES RESIDENCIAIS) | M3 | 109.73
73904/001 - SINAPI | 3.05 | ATERRO APILOADO(MANUAL) EM CAMADAS DE 20 CM COM MATERIAL DE EMPRÉSTIMO | M3 | 352.17
72885 - SINAPI | 3.06 | TRANSPORTE COMERCIAL COM CAMINHAO BASCULANTE 6 M3, RODOVIA EM LEITO NATURAL | M3/KM | 1056.51
72896 - SINAPI | 3.07 | CARGA MANUAL DE TERRA EM CAMINHAO BASCULANTE 6 M3 | M3 | 352.17
| 4.00 | INFRA-ESTRUTURA
74138/004 - SINAPI | 4.01 | CONCRETO USINADO BOMBEADO FCK=30MPA, INCLUSIVE LANCAMENTO E ADENSAMENTO | M3 | 90.66
5970 - SINAPI | 4.02 | FORMA TABUA PARA CONCRETO EM FUNDACAO, C/ REAPROVEITAMENTO 2X | M2 | 95.22
74254/002 - SINAPI | 4.03 | ARMACAO ACO CA-50, DIAM. 6,3 (1/4) À 12,5MM(1/2) -FORNECIMENTO/ CORTE(PERDA DE 10%) / DOBRA / COLOCAÇÃO. | KG | 3364.29
73935/001 - SINAPI | 4.04 | EMBASAMENTO EM ALVENARIA DE TIJOLO CERAMICO FURADO 10X20X20CM, 1/2 VEZ, ASSENTADO EM ARGAMASSA TRACO 1:4 (CIMENTO E AREIA), E=1CM | M3 | 19.07
73928/001 - SINAPI | 4.05 | CHAPISCO EM PAREDES TRACO 1:4 (CIMENTO E AREIA), ESPESSURA 0,5CM, PREPARO MANUAL | M2 | 95.35
5982- SINAPI | 4.06 | REBOCO PAULISTA (MASSA UNICA) TRACO 1:2:8 (CIMENTO, CAL E AREIA MEDIA), ESPESSURA 1,5CM, PREPARO MECANICO DA ARGAMASSA | M2 | 95.35
83534 - SINAPI | 4.07 | LASTRO DE CONCRETO, PREPARO MECANICO, INCLUSO ADITIVO IMPERMEABILIZANTE | M3 | 73.98
| 5.00 | SUPER-ESTRUTURA
74138/004 - SINAPI | 5.01 | CONCRETO USINADO BOMBEADO FCK=30MPA, INCLUSIVE LANCAMENTO E ADENSAMENTO | M3 | 201.59
84215 - SINAPI | 5.02 | FORMA PARA ESTRUTURAS DE CONCRETO (PILAR, VIGA E LAJE) EM CHAPA DE MADEIRA COMPENSADA RESINADA, DE 1,10 X 2,20, ESPESSURA = 12 MM, 03 UTILIZACOES. (FABRICACAO, MONTAGEM E DESMONTAGEM) | M2 | 1402.14
73942/002 - SINAPI | 5.03 | ARMACAO DE ACO CA-60 DIAM. 3,4 A 6,0 MM - FORNECIMENTO / CORTE ( C/PERDA DE 10%) / DOBRA / COLOCAÇÃO | KG | 816
74254/002 - SINAPI | 5.04 | ARMACAO ACO CA-50/60, DIAM. 6,3 (1/4) À 12,5MM(1/2) -FORNECIMENTO/ CORTE(PERDA DE 10%) / DOBRA / COLOCAÇÃO. | KG | 16963
03/0022 - COMP | 5.05 | LAJE PRÉ-FABRICADA TRELIÇADA PARA PISO OU COBERTURA, INTEREIXO 38CM, H=12CM, EL. ENCHIMENTO EM BLOCO CERÂMICO H=8CM, INCLUSIVE ESCORAMENTO EM MADEIRA E CAPEAMENTO 4CM. | M2 | 1283.09
| 6.00 | FECHAMENTOS
73982/001 - SINAPI | 6.01 | ALVENARIA EM TIJOLO CERÂMICO FURADO 10X20X20 CM, 1/2 VEZ, ASSENTADO EM ARGAMASSA TRACO 1:2:8 (CIMENTO, CAL E AREIA), JUNTAS 12MM | M2 | 1644.95
9875 - SINAPI | 6.02 | COBOGO CERAMICO (ELEMENTO VAZADO), 9X20X20CM, ASSENTADO COM ARGAMASSA TRACO 1:4 DE CIMENTO E AREIA | M2 | 181.44
74200/001 - SINAPI | 6.03 | VERGAS E CONTRAVERGAS 10X10CM EM CONCRETO PRÉ-MOLDADO FCK=20MPA (PREPARO COM BETONEIRA) AÇO CA60, BITOLA FINA, INCLUSIVE FORMAS TABUA 3A. | M | 365.95
| 7.00 | COBERTA
05/0002 - COMP | 7.01 | CALHA EM ALVENARIA / CONCRETO, IMPERMEABILIZADA C/ MANTA ASFÁLTICA | M2 | 147.29 | 147.38 | 188.56 | 27773
68058 - SINAPI | 7.02 | RUFO EM CONCRETO ARMADO, LARGURA 40CM E ESPESSURA 7CM | M | 73.26
7883 - ORSE | 7.03 | MADEIRAMENTO EM MASSARANDUBA/MADEIRA DE LEI, C/ PEÇAS 5X14CM E RIPÃO 5X3CM, P/ TELHA ONDULADA | M2 | 605
74088/001 - SINAPI | 7.04 | TELHAMENTO COM TELHA DE FIBROCIMENTO ONDULADA, ESPESSURA 6MM, INCLUSO JUNTAS DE VEDACAO E ACESSORIOS DE FIXACAO, EXCLUINDO MADEIRAMENTO | M2 | 605
74045/001 - SINAPI | 7.05 | CUMEEIRA UNIVERSAL PARA TELHA DE FIBROCIMENTO ONDULADA ESPESSURA 6 MM,INCLUSO JUNTAS DE VEDACAO E ACESSORIOS DE FIXACAO | M | 43.6
73792/001 - SINAPI | 7.06 | FORRO EM PLACAS PRE-MOLDADAS DE GESSO LISO, BISOTADO, 60X60CM COM ESPESSURA CENTRAL 1,2CM E NAS BORDAS 3,0CM, INCLUSO FIXACAO COM ARAME E ESTRUTURA DE MADEIRA | M2 | 728.28
9083 - SINAPI | 7.07 | FORRO ACÚSTICO EM PLACAS DE FIBRA MINERAL C/PERFIL "T" EM AÇO, (FORNECIMENTO E MONTAGEM) | M2 | 108.1
04449 - ORSE | 7.08 | FORRO DE PVC, EM RÉGUAS DE 10 OU 20 CM, APLICADO, INCLUSIVE ESTRUTURA PARA FIXAÇÃO (PERFIS FORRO DE PVC, EM RÉGUAS DE 10 OU 20 CM, APLICADO, INCLUSIVE ESTRUTURA DE FIXAÇÃO | M2 | 100
| 8.00 | INSTALAÇÕES HIDRO-SANITÁRIAS
74175/001 - SINAPI | 8.01 | REGISTRO GAVETA 1" COM CANOPLA ACABAMENTO CROMADO SIMPLES - FORNECIMENTO E INSTALACAO | UN | 5
73797/001 - SINAPI | 8.02 | REGISTRO GAVETA 1 1/4" COM CANOPLA ACABAMENTO CROMADO SIMPLES - FORNECIMENTO E INSTALACAO | UN | 2
74174/001 - SINAPI | 8.03 | REGISTRO GAVETA 1 1/2" COM CANOPLA ACABAMENTO CROMADO SIMPLES - FORNECIMENTO E INSTALACAO | UN | 2 | 103.1 | 131.91 | 263.82
75030/001 - SINAPI | 8.04 | TUBO PVC SOLDAVEL AGUA FRIA DN 25MM, INCLUSIVE CONEXOES - FORNECIMENTO E INSTALAÇÃO | M | 116.4
75030/002 - SINAPI | 8.05 | TUBO PVC SOLDAVEL AGUA FRIA DN 32MM, INCLUSIVE CONEXOES - FORNECIMENTO E INSTALAÇÃO | M | 240
75030/003 - SINAPI | 8.06 | TUBO PVC SOLDAVEL AGUA FRIA DN 40MM, INCLUSIVE CONEXOES - FORNECIMENTO E INSTALAÇÃO | M | 22
75030/004 - SINAPI | 8.07 | TUBO PVC SOLDAVEL AGUA FRIA DN 50MM, INCLUSIVE CONEXOES - FORNECIMENTO E INSTALAÇÃO | M | 12
74181/001 - SINAPI | 8.08 | REGISTRO GAVETA 2" BRUTO LATAO - FORNECIMENTO E INSTALACAO | UN | 1
07/0077 - COMP | 8.09 | CAIXA D´ÁGUA EM FIBRA DE VIDRO - INSTALADA, SEM ESTRUTURA DE SUPORTE CAP. 2.000 LITROS | UN | 4
86909 - SINAPI | 8.10 | TORNEIRA CROMADA TUBO MÓVEL, DE MESA, 1/2" OU 3/4", PARA PIA DE COZINHA, PADRÃO ALTO - FORNECIMENTO E INSTALAÇÃO | UN | 1
07/0084 - COMP | 8.11 | CUBA DE AÇO INOX, DIMENSÕES 30 X 47CM, PARA INSTALAÇÃO EM BANCADA, C/ VÁLVULA CROMADA , SIFÃO CROMADO E ENGATE DE PLÁSTICO OU SIMILARES | UN | 1
07/0034 - COMP | 8.12 | CUBA DE EMBUTIR, OVAL, INCLUSIVE SIFÃO CROMADO, VÁLVULA CROMADA PARA PIA E ENGATE CROMADO | UN | 8
07/0051 - COMP | 8.13 | LAVATÓRIO LOUÇA COM COLUNA SUSPENSA, C/ SIFÃO CROMADO, VÁLVULA CROMADA, ENGATE CROMADO, EXCLUSIVE TORNEIRA | UN | 5
07/0052 - COMP | 8.14 | TORNEIRA DE MESA COM FECHAMENTO AUTOMÁTICO | UN | 13
13/0017 - COMP | 8.15 | PORTA PAPEL HIGIENICO | UN | 11
13/0024 - COMP | 8.16 | SABONETEIRA EM PLÁSTICO ABS, PARA SABONETE LÍQUIDO | UN | 13
13/0016 - COMP | 8.17 | DISPENSER PARA TOALHAS INTERFOLHADAS | UN | 13
74165/004 - SINAPI | 8.18 | TUBO PVC ESGOTO PREDIAL DN 100MM, INCLUSIVE CONEXOES - FORNECIMENTO E INSTALAÇÃO | M | 148.73
74165/003 - SINAPI | 8.19 | TUBO PVC ESGOTO PREDIAL DN 75MM, INCLUSIVE CONEXOES - FORNECIMENTO E INSTALAÇÃO | M | 6.75
74165/002 - SINAPI | 8.20 | TUBO PVC ESGOTO PREDIAL DN 50MM, INCLUSIVE CONEXOES - FORNECIMENTO E INSTALAÇÃO | M | 36.06
74165/001 - SINAPI | 8.21 | TUBO DE PVC ESGOTO PREDIAL DN 40MM, INCLUSIVE CONEXÕES - FORNECIMENTO E INSTALAÇÃO | M | 110
72292 - SINAPI | 8.22 | CAIXA SIFONADA EM PVC 100X100X50MM SIMPLES - FORNECIMENTO E INSTALAÇÃO | UN | 15
40777 - SINAPI | 8.23 | CAIXA SIFONADA PVC 150X150X50MM COM GRELHA REDONDA BRANCA - FORNECIMENTO E INSTALACAO | UN | 2
74051/001 - SINAPI | 8.24 | CAIXA DE GORDURA DUPLA EM CONCRETO PRE-MOLDADO DN 60MM COM TAMPA - FORNECIMENTO E INSTALACAO | UN | 2
86931 - SINAPI | 8.25 | VASO SANITÁRIO SIFONADO COM CAIXA ACOPLADA LOUÇA BRANCA - PADRÃO MÉDIO, INCLUSO ENGATE FLEXÍVEL EM PLÁSTICO BRANCO, 1/2" X 40CM - FORNECIMENTO E INSTALAÇÃO. AF_12/2013_P | UN | 6
40729 - SINAPI | 8.26 | VALVULA DESCARGA 1.1/2" COM REGISTRO, ACABAMENTO EM METAL CROMADO - FORNECIMENTO E INSTALACAO | UN | 2
07/0048 - COMP | 8.27 | BACIA SANITARIA HANDICAPPED (P/ DEFICIENTE), INCL. ASSENTO, CONJ. DE FIX. ANEL DE VEDAÇÃO | UN | 5
74234/001 - SINAPI | 8.28 | MICTORIO SIFONADO DE LOUCA BRANCA COM PERTENCES, COM REGISTRO DE PRESSAO 1/2" COM CANOPLA CROMADA ACABAMENTO SIMPLES E CONJUNTO PARA FIXACAO - FORNECIMENTO E INSTALACAO | UN | 3
72286 - SINAPI | 8.29 | CAIXA DE AREIA 60X60X60CM EM ALVENARIA - EXECUÇÃO | UN | 7
72290 - SINAPI | 8.30 | CAIXA DE INSPEÇÃO 90X90X80CM EM ALVENARIA - EXECUÇÃO | UN | 7
| 9.00 | INSTALAÇÕES CONTRA INCÊNDIO E PÂNICO
84121 - SINAPI | 9.01 | SINALIZAÇÃO DE EMERGÊNCIA | UN | 8
73916/003 - SINAPI | 9.02 | PLACA DE SINALIZAÇÃO EXTINTORES | UN | 24
12/0090 - COMP | 9.03 | APLICAÇÃO DE PRIMER UNIVERSAL - 2 DEMÃOS | M2 | 8
12/0068 - COMP | 9.04 | PINTURA DE ACABAMENTO COM APLICAÇÃO DE 02 DEMÃOS DE TINTA ESMALTE SINTÉTICO, COR VERMELHA, EXCLUSIVE LIXAMENTO | M2 | 8
12/0088 - COMP | 9.05 | FITA ANTIDERRAPANTE SAFETY-WALK "3M" L=5CM OU SIMILAR | M | 44
| 10.00 | INSTALAÇÕES P/INCENDIO
72309 - SINAPI | 10.01 | ELETRODUTO DE ACO GALVANIZADO ELETROLITICO DN 25MM (1"), TIPO LEVE, INCLUSIVE CONEXOES - FORNECIMENTO E INSTALACAO | M | 16
08/0145 - COMP | 10.02 | CABO DE COBRE FLEXÍVEL, BLINDADO COM FITA DE COBRE, 2 X 1,5 MM2, TENSÃO 1KV. | M | 32
73861/015 - SINAPI | 10.03 | CONDULETE 1" EM LIGA DE ALUMÍNIO FUNDIDO TIPO "LL" - FORNECIMENTO E INSTALACAO | UN | 2
73861/021 - SINAPI | 10.04 | CONDULETE 1" EM LIGA DE ALUMÍNIO FUNDIDO TIPO "T" - FORNECIMENTO E INSTALACAO | UN | 1
08/0171 - COMP | 10.05 | QUADRO DE COMANDO PARA 2 BOMBAS DE INCENDIO DE 5 CV, TRIFÁSICA, 220 VOLTS, COM CHAVE SELETORA, ACIONAMENTO MANUAL / AUTOMÁTICO | UN | 1
2436 - SINAPI | 10.06 | ELETRICISTA (P/ TESTE DO SISTEMA DE DETECÇÃO DE ALARME) | H | 8
2696 - SINAPI | 10.07 | ENCANADOR OU BOMBEIRO HIDRÁULICO (P/ TESTE DA REDE DE HIDRANTES) | H | 8
| 11.00 | EQUIPAMENTOS FIXOS
15/0003 - COMP | 11.01 | ACIONADOR MANUAL (BOTOEIRA) TIPO QUEBRA-VIDRO, P/ INSTAL. INCENDIO | UN | 2
08/0001 - COMP | 11.02 | LUMINÁRIA DE EMERGÊNCIA 20W | UN | 35
15/0015 - COMP | 11.03 | CENTRAL DE ALARME DE INCENDIO, 24V (ATÉ 80 SETORES) C/ 2 BATERIAS VR-80L | UN | 1
15/0004 - COMP | 11.04 | SIRENE DE INCÊNDIO, TENSÃO 24VCC | M | 4
73631 - SINAPI | 11.05 | GUARDA-CORPO EM TUBO DE ACO GALVANIZADO 1 1/2" | M2 | 113
8938 - ORSE | 11.06 | CONJUNTO MOTO-BOMBA, MOTOR 5 CV, TRIFÁSICO, CENTRIFUGA, SUCÇÃO 2 1/2", RECALQUE 2 1/2" | UN | 1
4072 - ORSE | 11.07 | BOMBA ACOPLADA EM MOTOR À GASOLINA DE 5 CV, INCLUSIVE CHAVE MAGNÉTICA OU SIMILAR | UN | 1
75027/002 - SINAPI | 11.08 | TUBO DE AÇO PRETO 2.1/2" SEM COSTURA SCHEDULE 40/NBR 5590, INCLUSIVE CONEXOES - FORNECIMENTO E INSTALACAO | M | 25
83633 - SINAPI | 11.09 | HIDRANTE SUBTERRANEO FERRO FUNDIDO C/ CURVA LONGA E CAIXA DN=75MM | UN | 1
72284 - SINAPI | 11.10 | ABRIGO PARA HIDRANTE, 90X60X17CM, COM REGISTRO GLOBO ANGULAR 45º 2.1/2", ADAPTADOR STORZ 2.1/2", MANGUEIRA DE INCÊNDIO 20M, REDUÇÃO 2.1/2X1.1/2" E ESGUICHO EM LATÃO 1.1/2" - FORNECIMENTO E INSTALAÇÃO | UN | 2
21033 - SINAPI | 11.11 | MANGUEIRA DE INCENDIO C/ CAPA SIMPLES TECIDA FIO POLIESTER TUBO INT BORRACHA SINT ABNT TP 1 P/ INSTPR, COMP C/ UNIOES E EMPAT INT LATAO C/ ENG RAP E ANEIS EXP P/ EMP MANG COBRE D = 2 1/2 L = 10M | UN | 2
20971 - SINAPI | 11.12 | CHAVE DUPLA P/ CONEXOES TIPO STORZ EM LATAO ENGATE RAPIDO 1 1/2" X 2 1/2" | UN | 1
| 12.00 | RESERVATÓRIO INFERIOR
73965/010 - SINAPI | 12.01 | ESCAVAÇÃO MANUAL DE VALA EM MATERIAL DE 1A CATEGORIA ATE 1,5M EXCLUINDO ESGOTAMENTO/ESCORAMENTO | M3 | 12
73346 - SINAPI | 12.02 | CONCRETO ARMADO DOSADO 15 MPA INCL MAT P/ 1 M3 PREPARO CONF COMP 5845 COLOC CONF COMP 7090 14 M2 DE AREA MOLDADA FORMA SE ESCORAMENTO CONF COMPS 5306 E 5708 60 KG DE ACO CA-50 INC MAO DE OBRA P/CORTE DOBRAGEM MONTAGEM E COLO | M3 | 2.1
6519 - SINAPI | 12.03 | ALVENARIA EM TIJOLO CERAMICO MACICO 5X10X20CM 1 VEZ (ESPESSURA 20CM), ASSENTADO COM ARGAMASSA TRACO 1:2:8 (CIMENTO, CAL E AREIA) | M2 | 27 | 89.9 | 115.02 | 3105.54
5975 - SINAPI | 12.04 | CHAPISCO TRACO 1:3 (CIMENTO E AREIA MEDIA), ESPESSURA 0,5CM, PREPARO MECANICO DA ARGAMASSA | M2 | 54 | 3.68 | 4.71 | 254.34
5991 - SINAPI | 12.05 | BARRA LISA COM ARGAMASSA TRACO 1:4 (CIMENTO E AREIA GROSSA), ESPESSURA 2,0CM, INCLUSO ADITIVO IMPERMEABILIZANTE, PREPARO MECANICO DA ARGAMASSA | M2 | 27
74048/007 - SINAPI | 12.06 | LASTRO DE CONCRETO, ESPESSURA 3 CM, PREPARO MECANICO, INCLUSO ADITIVO IMPERMEABILIZANTE | M3 | 0.7
03/0015 - COMP | 12.07 | TAMPA DE INSPEÇÃO EM CHAPA METALICA DE AÇO 1/4", DIM: 1,00X1,00M, INCLUSIVE PINTURA E CADEADO | UN | 2
74091/001 - SINAPI | 12.08 | VALVULA RETENCAO VERTICAL BRONZE (PN-16) 2.1/2" 200PSI - EXTREMIDADES | UN | 1
74180/001 - SINAPI | 12.09 | REGISTRO GAVETA 2.1/2" BRUTO LATAO - FORNECIMENTO E INSTALACAO | UN | 3
73796/005 - SINAPI | 12.10 | VÁLVULA DE PÉ COM CRIVO Ø 65MM (2.1/2") - FORNECIMENTO E INSTALAÇÃO | UN | 1
74238/002 - SINAPI | 12.11 | PORTAO EM TELA ARAME GALVANIZADO N.12 MALHA 2" E MOLDURA EM TUBOS DE ACO COM DUAS FOLHAS DE ABRIR, INCLUSO FERRAGENS | M2 | 1
5085 - SINAPI | 12.12 | CADEADO LATAO CROMADO H = 35MM / 5 PINOS / HASTE CROMADA H = 30MM | UN | 1
| 13.00 | INSTALAÇÕES ELÉTRICAS
09/0003 - COMP | 13.01 | FORNECIMENTO E INSTALAÇÃO DE SUBSTAÇÃO AÉREA 150 KVA EM ESTRUTURAS PADRÃO ENERGISA | SERV | 1
74131/004 - SINAPI | 13.02 | QUADRO DE DISTRIBUICAO DE ENERGIA DE EMBUTIR, EM CHAPA METALICA, PARA 18 DISJUNTORES TERMOMAGNETICOS MONOPOLARES, COM BARRAMENTO TRIFASICO E NEUTRO, FORNECIMENTO E INSTALACAO | UN | 1
74131/005 - SINAPI | 13.03 | QUADRO DE DISTRIBUICAO DE ENERGIA DE EMBUTIR, EM CHAPA METALICA, PARA 24 DISJUNTORES TERMOMAGNETICOS MONOPOLARES, COM BARRAMENTO TRIFASICO E NEUTRO, FORNECIMENTO E INSTALACAO | UN | 1
74131/006 - SINAPI | 13.04 | QUADRO DE DISTRIBUICAO DE ENERGIA DE EMBUTIR, EM CHAPA METALICA, PARA 32 DISJUNTORES TERMOMAGNETICOS MONOPOLARES, COM BARRAMENTO TRIFASICO E NEUTRO, FORNECIMENTO E INSTALACAO | UN | 2
73860/008 - SINAPI | 13.05 | CABO DE COBRE ISOLADO PVC 450/750V 2,5MM2 RESISTENTE A CHAMA - FORNECIMENTO E INSTALACAO | M | 9500
73860/009 - SINAPI | 13.06 | CABO DE COBRE ISOLADO PVC 450/750V 4MM2 RESISTENTE A CHAMA - FORNECIMENTO E INSTALACAO | M | 1600
73860/011 - SINAPI | 13.07 | CABO DE COBRE ISOLADO PVC 450/750V 10MM2 RESISTENTE A CHAMA - FORNECIMENTO E INSTALACAO | M | 120
83421 - SINAPI | 13.08 | CABO DE COBRE ISOLAMENTO TERMOPLASTICO 0,6/1KV 16MM2 ANTI-CHAMA - FORNECIMENTO E INSTALACAO | M | 60
83424 - SINAPI | 13.09 | CABO DE COBRE ISOLAMENTO TERMOPLASTICO 0,6/1KV 50MM2 ANTI-CHAMA - FORNECIMENTO E INSTALACAO | M | 35
74252/001 - SINAPI | 13.10 | ELETRODUTO DE PVC RIGIDO ROSCAVEL DN 25MM (1") INCL CONEXOES, FORNECIMENTO E INSTALACAO | M | 19400 | 8.12 | 10.39 | 201566
83407 - SINAPI | 13.11 | ELETRODUTO DE PVC RIGIDO ROSCAVEL DN 32MM (1 1/4") INCL CONEXOES, FORNECIMENTO E INTALAÇÃO | M | 90 | 12.12 | 15.51 | 1395.9
55865 - SINAPI | 13.12 | ELETRODUTO DE PVC RIGIDO ROSCAVEL DN 40MM (1 1/2") INCL CONEXOES, FORNECIMENTO E INSTALACAO | M | 15
55866 - SINAPI | 13.13 | ELETRODUTO DE PVC RIGIDO ROSCAVEL DN 50MM (2"), INCL CONEXOES, FORNECIMENTO E INSTALACAO | M | 57
72935 - SINAPI | 13.14 | ELETRODUTO DE PVC FLEXIVEL CORRUGADO DN 25MM (1") FORNECIMENTO E INSTALACAO | M | 5710
08/0107 - COMP | 13.15 | FORNECIMENTO E INSTALAÇÃO DE ELETROCALHA METÁLICA 50 X 50 X 3000 MM (REF. VALEMAM OU SIMILAR) (INCLUSIVE CONEXÕES) (EXCLUSO SUPORTES) | UN | 73
08/0123 - COMP | 13.16 | SUPORTE OMEGA 50X50MM | UN | 219
08/0131 - COMP | 13.17 | FORNECIMENTO E INSTALAÇÃO DE ELETROCALHA METÁLICA 100 X 100 X 3000 MM (INCLUSIVE CONEXÕES) (EXCLUSO SUPORTES) | UN | 8
08/0132 - COMP | 13.18 | SUPORTE OMEGA 100X100MM | UN | 24
08/0108 - COMP | 13.19 | FORNECIMENTO E INSTALAÇÃO DE ELETROCALHA PERFURADA 38 X 38 X 3000 MM (INCLUSIVE CONEXÕES) (EXCLUSO SUPORTES) | M | 238
08/0127 - COMP | 13.20 | SUPORTE OMEGA 38X38MM | UN | 238
08/0133 - COMP | 13.21 | FIXAÇÃO DE ELETROCALHAS COM VERGALHÃO (TIRANTE) COM ROSCA TOTAL Ø 1/4"X1000MM | UN | 481
72331 - SINAPI | 13.22 | INTERRUPTOR SIMPLES DE EMBUTIR 10A/250V 1 TECLA, SEM PLACA - FORNECIMENTO E INSTALACAO | UN | 31
72332 - SINAPI | 13.23 | INTERRUPTOR SIMPLES DE EMBUTIR 10A/250V 2 TECLAS, COM PLACA - FORNECIMENTO E INSTALACAO | UN | 5
83467 - SINAPI | 13.24 | INTERRUPTOR SIMPLES DE EMBUTIR 10A/250V 3 TECLAS, COM PLACA - FORNECIMENTO E INSTALACAO | UN | 1
83540 - SINAPI | 13.25 | TOMADA DE EMBUTIR 2P+T 10A/250V C/ PLACA - FORNECIMENTO E INSTALACAO | UN | 110
83555 - SINAPI | 13.26 | TOMADA DUPLA DE EMBUTIR 2X2P+T 10A/250V C/ PLACA - FORNECIMENTO E INSTALACAO | UN | 20
83446 - SINAPI | 13.27 | CAIXA DE PASSAGEM 30X30X40 COM TAMPA E DRENO BRITA | UN | 3
08/0113 - COMP | 13.28 | CAIXA DE PASSAGEM 15X15cm EM CHAPA DE AÇO GALVANIZADO - FORNECIMENTO (EMBUTIR) | UN | 15
83387 - SINAPI | 13.29 | CAIXA DE PASSAGEM PVC 4X2" - FORNECIMENTO E INSTALACAO | UN | 140
08/0019 - COMP | 13.30 | CAIXA DE PASSAGEM 20X20X12CM, EM CHAPA AÇO GALVANIZADO, EMBUTIDA | UN | 3
08/0181- COMP | 13.31 | CAIXA DE PASSAGEM 30X30CM, EM CHAPA AÇO GALVANIZADO | UN | 3
| 14.00 | ATERRAMENTO - SPDA
72254 - SINAPI | 14.01 | CABO DE COBRE NU 50MM2 - FORNECIMENTO E INSTALACAO | M | 170
72251 - SINAPI | 14.02 | CABO DE COBRE NU 16MM2 - FORNECIMENTO E INSTALACAO | M | 114
68069 - SINAPI | 14.03 | HASTE COPPERWELD 5/8 X 3,0M COM CONECTOR | UN | 11
72253 - SINAPI | 14.04 | CABO DE COBRE NU 35MM2 - FORNECIMENTO E INSTALACAO | M | 250
09722 - ORSE | 14.05 | CORPO DA CAIXA DE INSPEÇÃO EM PVC P/ATERRAMENTO D=300MM, REDONDA, H=300MM, REF: TEL-552 OU SIMILAR (SPDA) | UN | 11
M22 | 14.06 | ALICATE P/MOLDES DE SOLDA EXOTÉRMICA | UN | 1
09326 - ORSE | 14.07 | CAIXA DE EQUALIZAÇÃO P/ATERRAMENTO 20X20X10CM DE SOBREPOR P/11 TERMINAIS DE PRESSÃO C/BARRAMENTO | UN | 1
72315 - SINAPI | 14.08 | TERMINAL AÉREO EM AÇO GALVANIZADO COM BASE DE FIXAÇÃO H=30CM | UN | 41
M23 | 14.09 | ACENDEDOR IGNITOR PARA SOLDA EXOTÉRMICA COM 12 PEÇAS | UN | 3
M25 | 14.10 | CARTUCHO PARA SOLDA EXOTÉRMICA 90 | UN | 29
09691 - ORSE | 14.11 | MOLDE DE SOLDA EXOTÉRMICA 5/8 | UN | 4
M90 | 14.12 | MOLDE PARA SOLDA EXOTERMICA TIPO "T" PARA CABO 50 MM² | UN | 2
| 15.00 | DISPOSITIVOS DE PROTEÇÃO
08/0078 - COMP | 15.01 | DISJUNTOR TERMOMAGNETICO TRIPOLAR PADRAO DIN (EUROPEU) 10 A 50A 240V, FORNECIMENTO E INSTALACAO | UN | 3
08/0077 - COMP | 15.02 | DISJUNTOR TERMOMAGNETICO MONOPOLAR 10 A 30A, PADRÃO DIN (LINHA BRANCA), CORRENTE DE INTERRUPÇÃO 5kA | UN | 29
08/0079 - COMP | 15.03 | DISJUNTOR TERMOMAGNETICO TRIPOLAR PADRAO DIN (EUROPEU) 60 A 100A 240V, FORNECIMENTO E INSTALACAO | UN | 2
08/0182 - COMP | 15.04 | DISJUNTOR TERMOMAGNETICO TRIPOLAR 160 A, PADRÃO DIN (EUROPEU - LINHA BRANCA), 65KA | UN | 1
08/0080 - COMP | 15.05 | DISJUNTOR BIPOLAR DR 25 A - DISPOSITIVO RESIDUAL DIFERENCIAL, TIPO AC, 30MA, REF.5SM1 314-OMB, SIEMENS OU SIMILAR | UN | 4
08/0002 - COMP | 15.06 | DISPOSITIVO DE PROTEÇÃO CONTRA SURTO DE TENSÃO DPS 40kA - 440V | UN | 12
| 16.00 | EQUIPAMENTOS DE ILUMINAÇÃO
08/0014 - COMP | 16.01 | LUMINÁRIA DE EMBUTIR COM ALETAS, PARA LÂMPADA FLUORESCENTE, 2 X 32W | UN | 110
08/0184 - COMP | 16.02 | LUMINÁRIA DE EMBUTIR COM DIFUSOR, QUADRADA, PARA LÂMPADA COMPACTA ELETRÔNICA, 2 X 26W | UN | 17
| 17.00 | CABEAMENTO ESTRUTURADO
08/0085 - COMP | 17.01 | FORNECIMENTO E LANÇAMENTO DE CABO UTP 4 PARES CAT.6 | M | 3200
73768/003 - SINAPI | 17.02 | CABO TELEFONICO CI-50 10 PARES (USO INTERNO) - FORNECIMENTO E INSTALACAO | M | 35
74252/001 - SINAPI | 17.03 | ELETRODUTO DE PVC RIGIDO ROSCAVEL DN 25MM (1") INCL CONEXOES, FORNECIMENTO E INSTALACAO | M | 380
83407 - SINAPI | 17.04 | ELETRODUTO DE PVC RIGIDO ROSCAVEL DN 32MM (1 1/4") INCL CONEXOES, FORNECIMENTO E INTALAÇÃO | M | 5
08/0131 - COMP | 17.05 | FORNECIMENTO E INSTALAÇÃO DE ELETROCALHA METÁLICA 100 X 100 X 3000 MM (INCLUSIVE CONEXÕES) (EXCLUSO SUPORTES) | UN | 17
08/0132 - COMP | 17.06 | SUPORTE OMEGA 100X100MM | UN | 51
08/0108 - COMP | 17.07 | FORNECIMENTO E INSTALAÇÃO DE ELETROCALHA PERFURADA 38 X 38 X 3000 MM (INCLUSIVE CONEXÕES) (EXCLUSO SUPORTES) | M | 192
08/0127 - COMP | 17.08 | SUPORTE OMEGA 38X38MM | UN | 192
08/0133 - COMP | 17.09 | FIXAÇÃO DE ELETROCALHAS COM VERGALHÃO (TIRANTE) COM ROSCA TOTAL Ø 1/4"X1000MM (MARVITEC REF. 1431 OU SIMILAR) | UN | 243
83442 - SINAPI | 17.10 | CAIXA DE PASSAGEM 4X4" EM FERRO GALVANIZADO | UN | 16
73749/001 - SINAPI | 17.11 | CAIXA ENTERRADA PARA INSTALACOES TELEFONICAS TIPO R1 0,60X0,35X0,50M EM BLOCOS DE CONCRETO ESTRUTURAL | UN | 1
0758 - ORSE | 17.12 | FORNECIMENTO E INSTALAÇÃO DE RACK DE PISO 19" X 16U X 570MM (GABINETE) | UN | 2
08/0136 - COMP | 17.13 | CABO DE FIBRA ÓPTICA DE 12 VIAS | M | 35
08/0032 - COMP | 17.14 | PATH CORDS DE 1.50 M COM CONECTOR RJ-45 MACHO | UN | 53
08/0072 - COMP | 17.15 | TOMADA PARA LÓGICA, COM CAIXA PVC, EMBUTIDA | UN | 63
08/0027 - COMP | 17.16 | TOMADA DUPLA PARA LÓGICA RJ45, 4"X4", EMBUTIR, COMPLETA | UN | 16
08/0106 - COMP | 17.17 | FORNECIMENTO E INSTALAÇÃO DE REGUA 8 TOMADAS PARA RACK 24" | UN | 2
07304 - ORSE | 17.18 | PATH PANEL 24 PORTAS CAT 6E | UN | 6
7867 - ORSE | 17.19 | SWITCH 24 PORTAS 10/100 MBPS - FORNECIMENTO | UN | 6
M19 | 17.20 | DISTRIBUIDOR OPTICO | UN | 1
08/0137 - COMP | 17.21 | FORNECIMENTO E MONTAGEM DE GUIA DE CABOS HORIZONTAIS FECHADO DE CORPO DE AÇO SAE 1020, PROF=40MM | UN | 6
M39 | 17.22 | PABX IP 2 ENTROCAMENTOS 48RAMAIS | UN | 1
06769 - ORSE | 17.23 | CONECTOR RJ-45 MACHO | UN | 288
| 18.00 | APARELHOS ELETRÔNICOS E ACESSÓRIOS
M16 | 18.01 | SENSOR INFRAVERMELHO INTERNO | UN | 42
M6 | 18.02 | SIRENE ELETRÔNICA DE 20W | UN | 2
M17 | 18.03 | RECEPTOR 2 CANAIS 433MHZ MULTIFUNCIONAL REPTOR ECP | UN | 1
73768/012 - SINAPI | 18.04 | CABO TELEFONICO CCI-50 4 PARES (USO INTERNO) - FORNECIMENTO E INSTALACAO | M | 1000
M4 | 18.05 | CENTRAL DE ALARME PARA 10 ZONAS | UN | 1
M15 | 18.06 | TECLADO DIGITAL PARA ACIONAMENTO DO ALARME | UN | 2
M70 | 18.07 | CAMERA IP 1MP DOME IR 15MT 4MM | UN | 11
83440 - SINAPI | 18.08 | CAIXA DE PASSAGEM 4X2" EM FERRO GALVANIZADO | UN | 47
83442 - SINAPI | 18.09 | CAIXA DE PASSAGEM 4X4" EM FERRO GALVANIZADO | UN | 1
74252/001 - SINAPI | 18.10 | ELETRODUTO DE PVC RIGIDO ROSCAVEL DN 25MM (1") INCL CONEXOES, FORNECIMENTO E INSTALACAO | M | 35
55865 - SINAPI | 18.11 | ELETRODUTO DE PVC RIGIDO ROSCAVEL DN 40MM (1 1/2") INCL CONEXOES, FORNECIMENTO E INSTALACAO | M | 20
08/0108 - COMP | 18.12 | FORNECIMENTO E INSTALAÇÃO DE ELETROCALHA PERFURADA 38 X 38 X 3000 MM (INCLUSIVE CONEXÕES) (EXCLUSO SUPORTES) | M | 111
08/0127 - COMP | 18.13 | SUPORTE OMEGA 38X38MM | UN | 111
08/0133 - COMP | 18.14 | FIXAÇÃO DE ELETROCALHAS COM VERGALHÃO (TIRANTE) COM ROSCA TOTAL Ø 1/4"X1000MM (MARVITEC REF. 1431 OU SIMILAR) | UN | 111
| 19.00 | APARELHOS MECÂNICOS E ACESSÓRIOS
04001 - ORSE | 19.01 | CABO DE COBRE PP 4 X 2,5 MM2, 450/750V - FORNECIMENTO | M | 300
09782 - ORSE | 19.02 | REDE FRIGORIGENA COM TUBOS DE COBRE DE 1/2" SEM COSTURA, ISOLAMENTO TÉRMICO, ABRAÇADEIRAS, LIMPEZA DO SISTEMA COM NITROGÊNIO, CARGA DE GÁS FREON R-22 - FORNECIMENTO E INSTALAÇÃO | M | 110
09786 - ORSE | 19.03 | REDE FRIGORIGENA COM TUBOS DE COBRE DE 3/4" SEM COSTURA, ISOLAMENTO TÉRMICO, ABRAÇADEIRAS, LIMPEZA DO SISTEMA COM NITROGÊNIO, CARGA DE GÁS FREON R-22 - FORNECIMENTO E INSTALAÇÃO | M | 40
09781 - ORSE | 19.04 | REDE FRIGORIGENA COM TUBOS DE COBRE DE 3/8" SEM COSTURA, ISOLAMENTO TÉRMICO, ABRAÇADEIRAS, LIMPEZA DO SISTEMA COM NITROGÊNIO, CARGA DE GÁS FREON R-22 - FORNECIMENTO E INSTALAÇÃO | M | 30
09780 - ORSE | 19.05 | REDE FRIGORIGENA COM TUBOS DE COBRE DE 1/4" SEM COSTURA, ISOLAMENTO TÉRMICO, ABRAÇADEIRAS, LIMPEZA DO SISTEMA COM NITROGÊNIO, CARGA DE GÁS FREON R-22 - FORNECIMENTO E INSTALAÇÃO | M | 100
09785 - ORSE | 19.06 | REDE FRIGORÍGENA COM TUBOS DE COBRE DE 1" SEM COSTURA, ISOLAMENTO TÉRMICO, ABRAÇADEIRAS, LIMPEZA DO SISTEMA COM NITROGÊNIO, CARGA DE GÁS FREON R-22 - FORNECIMENTO E INSTALAÇÃO | M | 20
| 20.00 | IMPERMEABILIZAÇÃO
73753/001 - SINAPI | 20.01 | IMPERMEABILIZACAO DE SUPERFICIE COM MANTA ASFALTICA PROTEGIDA COM FILME DE ALUMINIO GOFRADO (DE ESPESSURA 0,8MM), INCLUSA APLICACAO DE EMULSAO ASFALTICA, E=3MM | M2 | 146.01
| 21.00 | ESQUADRIAS
84875 - SINAPI | 21.01 | PORTA DE MADEIRA MACICA REGIONAL 1A, DE CORRER P/VIDRO, COM ADUELA E ALIZAR DE 1A, TRILHO E RODIZIOS | M2 | 2.82
73910/007 - SINAPI | 21.02 | PORTA DE MADEIRA COMPENSADA LISA PARA CERA OU VERNIZ, 90X210X3,5CM, INCLUSO ADUELA 1A, ALIZAR 1A E DOBRADICAS COM ANEL | UN | 27
5078 - ORSE | 21.03 | PORTA EM MADEIRA COMPENSADA (CANELA), LISA, SEMI-ÔCA, INCLUSIVE BATENTES E DOBRADIÇAS, EXCETO FECHADURA | M2 | 5.25
230901 - CPOS | 21.04 | ACRÉSCIMO DE BANDEIRA - PORTA LISA COMUM COM BATENTE DE MADEIRA | M2 | 7.29
06/0009 - COMP | 21.05 | PORTA EM ALUMINIO, DE CORRER OU ABRIR, TIPO MOLDURA/VENEZIANA, COM FERRAGENS, EXCLUSIVE VIDROS, COR BRANCA | M2 | 17.76
06/0008 - COMP | 21.06 | JANELA EM ALUMÍNIO, DE CORRER OU ABRIR, COM PINTURA ELETROSTATICA, TIPO MOLDURA/VENEZIANA, COMPLETA, EXCLUSIVE VIDROS | M2 | 128.42
72117 - SINAPI | 21.07 | VIDRO LISO COMUM TRANSPARENTE, ESPESSURA 4MM | M2 | 128.42
320623 - CPOS | 21.08 | PELÍCULA DE CONTROLE SOLAR REFLETIVA PARA APLICAÇÃO EM VIDRO | M2 | 2.88
9564 - ORSE | 21.09 | PORTA EM VIDRO TEMPERADO 10MM, INCLUSIVE FERRAGENS E ACESSÓRIOS E INSTALAÇÃO | M2 | 4.4
74125/002 - SINAPI | 21.10 | ESPELHO CRISTAL ESPESSURA 4MM, COM MOLDURA EM ALUMINIO E COMPENSADO 6MM PLASTIFICADO COLADO | M2 | 13
8183 - ORSE | 21.11 | SISTEMA DE AUTOMAÇÃO PARA PORTA DE ALUMINIO C/VIDRO, DESLIZANTE, 2 FOLHAS, DIMENSÃO DO TRILHO: DE 2,20 ATÉ 3,30M | UN | 1
2062 - ORSE | 21.12 | BARRA DE APOIO EM AÇO INOX POLIDO, L=40 CM, D=38.1 MM | UN | 66
7910 - ORSE | 21.13 | BATE MACA EM CHAPA DE AÇO INOX 304, ESP. 1,0MM ACAB. POLIDO OU ESCOVADO, DIM. 900X400MM | UN | 58
| 22.00 | REVESTIMENTOS
73928/001 - SINAPI | 22.01 | CHAPISCO EM PAREDES TRACO 1:4 (CIMENTO E AREIA), ESPESSURA 0,5CM, PREPARO MANUAL | M2 | 3283.73
5990 - SINAPI | 22.02 | EMBOCO TRACO 1:2:8 (CIMENTO, CAL E AREIA MEDIA), ESPESSURA 2,0CM, PREPARO MECANICO DA ARGAMASSA | M2 | 198.08
5982 - SINAPI | 22.03 | REBOCO PAULISTA (MASSA UNICA) TRACO 1:2:8 (CIMENTO, CAL E AREIA MEDIA), ESPESSURA 1,5CM, PREPARO MECANICO DA ARGAMASSA | M2 | 3085.65
5975 - SINAPI | 22.04 | CHAPISCO TRACO 1:3 (TETOS) (CIMENTO E AREIA MEDIA), ESPESSURA 0,5CM, PREPARO MECANICO DA ARGAMASSA | M2 | 120.41
5995 - SINAPI | 22.05 | REBOCO ARGAMASSA TRACO 1:4,5 (TETOS) (CAL E AREIA FINA), ESPESSURA 0,5CM, PREPPARO MECANICO DA ARGAMASSA | M2 | 120.41
9675 - ORSE | 22.06 | REVESTIMENTO CERÂMICO PARA PISO OU PAREDE, 45 X 45 CM, PEI-4, APLICADO COM ARGAMASSA INDUSTRIALIZADA AC-I, REJUNTADO, EXCLUSIVE REGULARIZAÇÃO DE BASE OU EMBOÇO | M2 | 198.08
12/0083 - COMP | 22.07 | REVESTIMENTO EM CASQUILHO CERAMICO 6 X 20 X 4 CM, ASSENTADO COM ARGAMASSA AC-III | M2 | 315.17
| 23.00 | PISOS
84191 - SINAPI | 23.01 | PISO EM GRANILITE ESPESSURA 8 MM, INCLUSO JUNTAS DE DILATACAO PLASTICAS | M2 | 1001.06
12/0091 - COMP | 23.02 | RODAPÉ EM GRANILITE, H=7CM E E=1CM | M | 704.26
73920/001 - SINAPI | 23.03 | REGULARIZACAO DE PISO/BASE EM ARGAMASSA TRACO 1:3 (CIMENTO E AREIA), ESPESSURA 2,0CM, PREPARO MANUAL | M2 | 1056.79
74192/001 - SINAPI | 23.04 | SOLEIRA EM MARMORITE LARGURA 15CM SOBRE ARGAMASSA TRACO 1:4 (CIMENTO E AREIA) | M | 28.5
9675 - ORSE | 23.05 | REVESTIMENTO CERÂMICO PARA PISO OU PAREDE, 45 X 45 CM, PEI-4, APLICADO COM ARGAMASSA INDUSTRIALIZADA AC-I, REJUNTADO, EXCLUSIVE REGULARIZAÇÃO DE BASE OU EMBOÇO | M2 | 55.73
73922/003 - SINAPI | 23.06 | PISO CIMENTADO TRACO 1:3 (CIMENTO E AREIA) ACABAMENTO LISO ESPESSURA 2,0CM, PREPARO MANUAL DA ARGAMASSA | M2 | 421.35 | 23.29 | 29.8 | 12556.23
12/0072 - SINAPI | 23.07 | PAVIMENTAÇÃO COM PISO TATIL DIRECIONAL E/OU ALERTA, DE CONCRETO, NA COR NATURAL, P/DEFICIENTES VISUAIS, DIMENSÕES 25X25CM, APLICADO COM ARGAMASSA INDUSTRIALIZADA AC-III, REJUNTADO, EXCLUSIVE REGULARIZAÇÃO DE BASE | M2 | 295.59 | 66.62 | 85.23 | 25193.14
| 24.00 | PAVIMENTAÇÃO E MEIO FIO
72967 - SINAPI | 24.01 | MEIO-FIO DE CONCRETO PRE-MOLDADO 12X30 CM, SOBRE BASE DE CONCRETO SIMPLES E REJUNTADO COM ARGAMASSA, TRAÇO 1:3 (CIMENTO E AREIA) | M | 265
| 25.00 | PINTURAS
74134/002 - SINAPI | 25.01 | EMASSAMENTO COM MASSA ACRILICA PARA AMBIENTES INTERNOS/EXTERNOS, DUAS DEMÃOS | M2 | 2890.89
73954/002 - SINAPI | 25.02 | PINTURA LATEX ACRILICA, DUAS DEMAOS | M2 | 2890.89
| 26.00 | ELEMENTOS DECORATIVOS
13/0040 - COMP | 26.01 | TAMPO DE BALCÃO EM GRANITO CINZA ANDORINHA, E=2CM | M2 | 3.67
13/0046 - COMP | 26.02 | RODAMÃO EM GRANITO CINZA ANDORINHA, H=5 CM. ESP.= 2CM, PARA ACABAMENTOS | M | 7.33
85180 - SINAPI | 26.03 | PLANTIO DE GRAMA ESMERALDA EM ROLO | M2 | 539.58
12/0016 - COMP | 26.04 | DIVISÓRIA EM GRANITO CINZA ANDORINHA, POLIDO, E=2CM, INCLUSIVE FIXAÇÃO | M2 | 32.4
13/0047 - COMP | 26.05 | BARRA DE APOIO PARA SANITÁRIOS DE DEFICIENTES FÍSICOS L=90 CM | M | 10
| 27.00 | SERVIÇOS COMPLEMENTARES
9537 - SINAPI | 27.01 | LIMPEZA FINAL DA OBRA | M2 | 1283.09
T O T A L |  |  |  |  | (R$)

## CRONOGRAMA
| UNIVERSIDADE FEDERAL DA PARAÍBA |  |  |  |  | Agente Financeiro: | [5 empty] | Localização:
CAMPUS I - PARAÍBA
[6 empty] | Nome do empreendimento: | [5 empty] | Valor da Obra: |  | Tipo de obra/serviço
[6 empty] | CONSTRUÇÃO DO CENTRO DE ACESSIBILIDADE | [5 empty] | 1941118.4 |  | Construção Civil
Item | Discriminação dos serviços | Peso (%) | Valor das obras/serviços (R$) | Mês 01 |  | Mês 02 |  | Mês 03 |  | Mês 04 |  | Mês 05 |  | Mês 06
|  |  |  | Valor R$ | % | Valor R$ | % | Valor R$ | % | Valor R$ | % | Valor R$ | % | Valor R$ | %
1 | ADMINISTRAÇÃO DA OBRA | 3.341% | 64857.82 | 11025.8294 | 17% | 10701.5403 | 16.5% | 10701.5403 | 16.5% | 10701.5403 | 16.5% | 10701.5403 | 16.5% | 11025.8294 | 17%
2 | SERVIÇOS PRELIMINARES | 1.256% | 24377.1 | 24377.1 | 100% | 0 |  | 0 |  | 0 |  | 0 |  | 0
3 | MOVIMENTO DE TERRA | 2.529% | 49091.18 | 49091.18 | 100% | 0 |  | 0 |  | 0 |  | 0 |  | 0
4 | INFRA-ESTRUTURA | 6.561% | 127353.85 | 38206.155 | 30% | 89147.695 | 70% | 0 |  | 0 |  | 0 |  | 0
5 | SUPER-ESTRUTURA | 22.54% | 437619.62 | 0 |  | 87523.924 | 20% | 284452.753 | 65% | 65642.943 | 15% | 0 |  | 0
6 | FECHAMENTOS | 3.759% | 72973.95 | 0 |  | 0 |  | 0 |  | 7297.395 | 10% | 36486.975 | 50% | 29189.58 | 40%
7 | COBERTA | 6.896% | 133863.52 | 0 |  | 0 |  | 0 |  | 26772.704 | 20% | 53545.408 | 40% | 53545.408 | 40%
8 | INSTALAÇÕES HIDRO-SANITÁRIAS | 2.446% | 47476.63 | 0 |  | 0 |  | 4747.663 | 10% | 14242.989 | 30% | 14242.989 | 30% | 14242.989 | 30%
9 | INSTALAÇÕES CONTRA INCÊNDIO E PÂNICO | 0.123% | 2387.04 | 0 |  | 0 |  | 0 |  | 0 |  | 0 |  | 2387.04 | 100%
10 | INSTALAÇÕES P/INCENDIO | 0.2354% | 4569.35 | 0 |  | 0 |  | 456.935 | 10% | 913.87 | 20% | 1827.74 | 40% | 1370.805 | 30%
11 | EQUIPAMENTOS FIXOS | 2.879% | 55879.06 | 0 |  | 0 |  | 0 |  | 0 |  | 44703.248 | 80% | 11175.812 | 20%
12 | RESERVATÓRIO INFERIOR | 0.5399% | 10480.5 | 0 |  | 0 |  | 0 |  | 0 |  | 10480.5 | 100% | 0
13 | INSTALAÇÕES ELÉTRICAS | 16.85% | 327136.87 | 0 |  | 0 |  | 0 |  | 0 |  | 228995.809 | 70% | 98141.061 | 30%
14 | ATERRAMENTO - SPDA | 0.7849% | 15235.01 | 0 |  | 0 |  | 0 |  | 9141.006 | 60% | 3047.002 | 20% | 3047.002 | 20%
15 | DISPOSITIVOS DE PROTEÇÃO | 0.1531% | 2972.14 | 0 |  | 0 |  | 0 |  | 0 |  | 1783.284 | 60% | 1188.856 | 40%
16 | EQUIPAMENTOS DE ILUMINAÇÃO | 1.14% | 22121.35 | 0 |  | 0 |  | 0 |  | 0 |  | 15484.945 | 70% | 6636.405 | 30%
17 | CABEAMENTO ESTRUTURADO | 2.998% | 58191.5 | 0 |  | 0 |  | 0 |  | 0 |  | 0 |  | 58191.5 | 100%
18 | APARELHOS ELETRÔNICOS E ACESSÓRIOS | 0.9081% | 17627.16 | 0 |  | 0 |  | 0 |  | 8813.58 | 50% | 8813.58 | 50% | 0
19 | APARELHOS MECÂNICOS E ACESSÓRIOS | 0.7899% | 15332.9 | 0 |  | 0 |  | 0 |  | 7666.45 | 50% | 7666.45 | 50% | 0
20 | IMPERMEABILIZAÇÃO | 0.4764% | 9246.81 | 0 |  | 0 |  | 0 |  | 0 |  | 0 |  | 9246.81 | 100%
21 | ESQUADRIAS | 5.812% | 112822.2 | 0 |  | 0 |  | 0 |  | 56411.1 | 50% | 45128.88 | 40% | 11282.22 | 10%
22 | REVESTIMENTOS | 4.674% | 90719.73 | 0 |  | 0 |  | 0 |  | 45359.865 | 50% | 36287.892 | 40% | 9071.973 | 10%
23 | PISOS | 7.895% | 153247.63 | 0 |  | 0 |  | 0 |  | 76623.815 | 50% | 61299.052 | 40% | 15324.763 | 10%
24 | PAVIMENTAÇÃO E MEIO FIO | 0.3737% | 7253.05 | 0 |  | 0 |  | 0 |  | 0 |  | 0 |  | 7253.05 | 100%
25 | PINTURAS | 3.384% | 65681.02 | 0 |  | 0 |  | 0 |  | 32840.51 | 50% | 19704.306 | 30% | 13136.204 | 20%
26 | ELEMENTOS DECORATIVOS | 0.5514% | 10702.44 | 0 |  | 0 |  | 0 |  | 5351.22 | 50% | 5351.22 | 50% | 0
27 | SERVIÇOS COMPLEMENTARES | 0.09783% | 1898.97 | 0 |  | 0 |  | 0 |  | 0 |  | 0 |  | 1898.97 | 100%
Total simples |  | 100% | 1941118.4 | 122700.2644 | 6.321% | 187373.1593 | 9.653% | 300358.8913 | 15.47% | 367778.9873 | 18.95% | 605550.8203 | 31.2% | 357356.2774 | 18.41%
Total acumulado |  | 1941118.4 | - | 122700.2644 | 6.321% | 310073.4237 | 15.97% | 610432.315 | 31.45% | 978211.3023 | 50.39% | 1583762.1226 | 81.59% | 1941118.4 | 100%

## COTAÇOES (hidden)
| M1 | preço/M
FIO DE AÇO INOX DE 0,60MM
COTAÇÃO 8 | ALYSSON MONTINNI CAVALCANTE REGO CNPJ:16510274/0001-60 | 32
COTAÇÃO 17 | INFRANET DISTRIBUIDORA DE TECNOLOGIA LTDA CNPJ: 12.257.462/0001-78 | 54
| MEDIA | 32
| M2 | preço/M
CABO DE ALTA TENSÃO FLEXÍVEL COMPOSTO POR FIOS ESTANHADOS DE 04MM
COTAÇÃO 7 | COLMED LTDA CNPJ: 69999340/0001-74 | 0.58
| MEDIA | 0.58
| M3 | preço/M
HASTE DE CERCA ELÉTRICA, EM ALUMÍNIO CHATO, C/ 04 ISOLADORES
COTAÇÃO 7 | COLMED LTDA CNPJ: 69999340/0001-74 | 5.9
COTAÇÃO 17 | INFRANET DISTRIBUIDORA DE TECNOLOGIA LTDA CNPJ: 12.257.462/0001-78 | 5.5
| MEDIA | 5.5
| M4 | preço/ und
CENTRAL DE ALARME PARA 10 ZONAS
COTAÇÃO 8 | ALYSSON MONTINNI CAVALCANTE REGO CNPJ:16510274/0001-60 | 450
COTAÇÃO 17 | INFRANET DISTRIBUIDORA DE TECNOLOGIA LTDA CNPJ: 12.257.462/0001-78 | 350
| MEDIA | 400
| M5 | preço/ und
CENTRAL DE CHOQUE PARA CERCA ELÉTRICA DE 8000V
COTAÇÃO 7 | COLMED LTDA CNPJ: 69999340/0001-74 | 187
COTAÇÃO 8 | ALYSSON MONTINNI CAVALCANTE REGO CNPJ:16510274/0001-60 | 210
COTAÇÃO 17 | INFRANET DISTRIBUIDORA DE TECNOLOGIA LTDA CNPJ: 12.257.462/0001-78 | 210
| MEDIA | 187
| M6 | preço/ und
SIRENE ELETRÔNICA DE 20W
COTAÇÃO 8 | ALYSSON MONTINNI CAVALCANTE REGO CNPJ:16510274/0001-60 | 15
COTAÇÃO 17 | INFRANET DISTRIBUIDORA DE TECNOLOGIA LTDA CNPJ: 12.257.462/0001-78 | 12.9
| MEDIA | 12.9
| M7 | preço/ und
CÂMERA INFRAVERMELHO 30M
COTAÇÃO 8 | ALYSSON MONTINNI CAVALCANTE REGO CNPJ:16510274/0001-60 | 110
COTAÇÃO 17 | INFRANET DISTRIBUIDORA DE TECNOLOGIA LTDA CNPJ: 12.257.462/0001-78 | 250
COTAÇÃO 7 | COLMED LTDA CNPJ: 69999340/0001-74 | 483.9
| MEDIA | 110
| M8 | preço/ und
BOTIJÃO D'AGUA FORTELEV 5000L
COTACOES | HIPER COMERCIAL DISTRIBUIDORA DE MAT. DE CONST. CNPJ 35373752/001-82 | 3248.75
| MEDIA | 3248.75
| M12 | preço/ und
Placa Proibido fumar - Aluminio - 15cm x 15 cm
COTAÇÃO 7 | COLMED LTDA CNPJ: 69999340/0001-74 | 12.9
| MEDIA | 12.9
| M13 | preço/ und
Placa Proibido Uso de Celular 120 BA 15x15
COTAÇÃO 7 | COLMED LTDA CNPJ: 69999340/0001-74 | 12.9
| MEDIA | 12.9
| M14 | preço/ und
Placa Perigo Cerca Elétrica
COTAÇÃO 8 | ALYSSON MONTINNI CAVALCANTE REGO CNPJ:16510274/0001-60 | 1.5
COTAÇÃO 17 | INFRANET DISTRIBUIDORA DE TECNOLOGIA LTDA CNPJ: 12.257.462/0001-78 | 2
| MEDIA | 1.1667
| M15 | preço/ und
TECLADO DIGITAL PARA ACIONAMENTO DO ALARME
COTAÇÃO 6 | INFRANET DISTRIBUIDORA DE TECNOLOGIA LTDA CNPJ: 12.257.462/0001-78 | 85
| MEDIA | 85
| M16 | preço/ und
SENSOR DE INFRAVERMELHO
COTAÇÃO 8 | ALYSSON MONTINNI CAVALCANTE REGO CNPJ:16510274/0001-60 | 31
| MEDIA | 31
| M17 | preço/ und
RECEPTOR 2 CANAIS 433MHZ MULTIFUNCIONAL REPTOR ECP
COTAÇÃO 8 | ALYSSON MONTINNI CAVALCANTE REGO CNPJ:16510274/0001-60 | 160
| MEDIA | 160
| M19 | preço/ und
DISTRIBUIDOR OPTICO
COTAÇÃO 6 | INFRANET DISTRIBUIDORA DE TECNOLOGIA LTDA CNPJ: 12.257.462/0001-78 | 300
| MEDIA | 300
| M20 | preço/ und
REGUA DE TOMADAS COM 8 SAIDAS
cotação 23 | infranet distruibuidora de tecnologia cnpj: 12257462/0001-78 | 75
LINK
| MEDIA | 75
| M21 | preço/ und
TE HORIZONTAL 90° 50X50MM
COTAÇÃO 22 | STOCK PERFIL INDUSTRIA E COMERCIO | 11.63
COTAÇÃO 14 | INCOMEL MATERIAIS ELETRICOS CNPJ- 12.845.236/0004-50 | 15.65
cotação 5 | comercial mb - 09.619.157/0001-74 | 16
| MEDIA | 14.4267
| M22 | preço/ und
ALICATE P/MOLDES DE SOLDA EXOTÉRMICA
COTAÇÃO 18 | http://www.brasilmro.com.br/ | 364.32
| MEDIA | 364.32
| M23 | preço/ und
ACENDEDOR IGNITOR PARA SOLDA EXOTÉRMICA COM 12 PÇ
COTAÇÃO 18 | BRASIL MRO | 1.8
| MEDIA | 1.8
| M24 | preço/ und
MOLDE PARA SOLDA EXOTERMICA TIPO "X" PARA CABO 35 MM²
cotação 5 | comercial mb - 09.619.157/0001-74 | 200
COTAÇÃO 19 | ELETROTRAFO COMERCIO E SERVICOS LTDA | 148
| MEDIA | 174
| M25 | preço/ und
CARTUCHO PARA SOLDA EXOTÉRMICA 90
cotação 5 | comercial mb - 09.619.157/0001-74 | 8.9
COTAÇÃO 19 | ELETROTRAFO COMERCIO E SERVICOS LTDA | 7
| MEDIA | 7.95
| M26 | preço/ und
PRESILHA PARA CABO
cotação 5 | comercial mb - 09.619.157/0001-74 | 4
COTAÇÃO 19 | ELETROTRAFO COMERCIO E SERVICOS LTDA | 2.7
| MEDIA | 2.7
| M27 | preço/ und
BALZADOR H=75CM COM LAMPADA DE 40W
COTAÇÃO | comercial mb - 09.619.157/0001-74 | 118
| MEDIA | 118
| M28 | preço/ und
CAIXA DE SOM ACUSTICA 150W
COTAÇÃO 12 | ELETRORADIO GOMES LTDA. 12380416/0002-42 | 1190
| MEDIA | 1190
| M29 | preço/ und
TOMADA EXTERNA COM TAMPA, FORNECIMENTO E INSTALAÇÃO
cotação 7 | COLMED LTDA CNPJ: 69999340/0001-74 | 5.9
| MEDIA | 5.9
| M30 | preço/ und
REDUÇÃO CONCENTRICA 100X50X50MM
COTAÇÃO 22 | STOCK PERFIL INDUSTRIA E COMERCIO LTDA - cnpj - 00.206.999/0001-20 | 14.96
cotação 5 | comercial mb - 09.619.157/0001-74 | 21
| MEDIA | 17.98
| M31 | preço/ und
TE DE DESCIDA VERTICAL 100X50
COTAÇÃO 6 | INFRANET DISTRIBUIDORA DE TECNOLOGIA LTDA CNPJ: CNPJ | 20
| MEDIA | 20
| M34 | preço/ und
CONFECÇÃO DE LETRAS EM CHAPA GALVANIZADA Nº22 PINTADA COM TINTA AUTOMOTIVA MED 22CM DE ALTURA (MAIÚSCULAS)
COTAÇÃO 21 | JOSE CARLOS PEREIRA LIMA-ME CNPJ: 04.048.414/0001-41 | 63
| MEDIA | 63
| M35 | preço/ und
CONFECÇÃO DE LETRAS EM CHAPA GALVANIZADA Nº22 PINTADA COM TINTA AUTOMOTIVA MED 12CM DE ALTURA (MINÚSCULAS)
COTAÇÃO 4 | MB MATERIAL ELETRICO E DE CONSTRUÇÃO LTDA CNPJ: 35725449/0001-00 | 38
| MEDIA | 38
| M36 | preço/ und
MANILHA TORCIDA COM PINO 3/8"
COTAÇÃO 4 | MB MATERIAL ELETRICO E DE CONSTRUÇÃO LTDA CNPJ: 35725449/0001-00 | 67
| MEDIA | 67
| M37 | preço/ und
CONECTOR DE DERIVAÇÃO CUNHA COM CAPA
COTAÇÃO 3 | ELETROLUZ LTDA CNPJ: 08.441.081/0002-58 | 6.6
COTAÇÃO 4 | MB MATERIAL ELETRICO E DE CONSTRUÇÃO LTDA CNPJ: 35725449/0001-00 | 8.5
| MEDIA | 6.6
| M38 | preço/ und
TOMADA 20A PARA ÁREAS MOLHADAS DUPLAS
COTAÇÃO 2 | ELETRO SILVA ATACADO EIRELI CNPJ: 02.636.828/0001-66 | 13
COTAÇÃO 3 | ELETROLUZ LTDA CNPJ: 08.441.081/0002-58 | 20.05
| MEDIA | 33.05
| M39 | preço/ und
PABX IP 2 ENTROCAMENTOS 48RAMAIS
COTAÇÃO 6 | INFRANET DISTRIBUIDORA DE TECNOLOGIA LTDA CNPJ: 12.257.462/0001-78 | 8420
| MEDIA | 8420
| M40 | preço/ und
MUDAS DE IXORA FLORIDA COM 40CM
COTAÇÃO 20 | FERNANDO A. B. SARMENTO - ME CNPJ = 02.379.883/0001 - 18 | 3
| MEDIA | 3
| M41 | preço/ und
PALMEIRA CICA MEDIO
COTAÇÃO 20 | FERNANDO A. B. SARMENTO - ME CNPJ = 02.379.883/0001 - 18 | 80
| MEDIA | 80
| M42 | preço/ und
PALMEIRA CICA PEQUENO
COTAÇÃO 20 | FERNANDO A. B. SARMENTO - ME CNPJ = 02.379.883/0001 - 18 | 60
| MEDIA | 60
| M43 | preço/ und
PALMEIRA AZUL 1,5M (H)
COTAÇÃO 1 | CENTRO DE PRODUÇÃO VERDE VIVO LTDA. - CNPJ: 35374297/0001-30 | 400
| MEDIA | 400
| M44 | preço/ und
PALMEIRA RABO DE RAPOSA
COTAÇÃO 20 | FERNANDO A. B. SARMENTO - ME CNPJ = 02.379.883/0001 - 18 | 350
| MEDIA | 350
| M45 | preço/ und
PATAS DE ELEFANTE
COTAÇÃO 20 | FERNANDO A. B. SARMENTO - ME CNPJ = 02.379.883/0001 - 18 | 50
| MEDIA | 50
| M46 | preço/ und
PLAMEIRAS ARECA BAMBU
COTAÇÃO 20 | FERNANDO A. B. SARMENTO - ME CNPJ = 02.379.883/0001 - 18 | 25
| MEDIA | 25
| M47 | preço/ und
LAMBARI ROXO (ZEBRINA)
COTAÇÃO 20 | FERNANDO A. B. SARMENTO - ME CNPJ = 02.379.883/0001 - 18 | 0.6
| MEDIA | 0.6
| M48 | preço/ und
MORÉIA
COTAÇÃO 20 | FERNANDO A. B. SARMENTO - ME CNPJ = 02.379.883/0001 - 18 | 20
| MEDIA | 20
| M55 | preço/ und
CLOROFITO MUDAS
COTAÇÃO 20 | FERNANDO A. B. SARMENTO - ME CNPJ = 02.379.883/0001 - 18 | 2
| MEDIA | 2
| M56 | preço/ und
VEGETAÇÃO PODOCARPA 1,50(H)
COTAÇÃO 20 | FERNANDO A. B. SARMENTO - ME CNPJ = 02.379.883/0001 - 18 | 25
| MEDIA | 25
| M57 | preço/ und
CONFECÇÃO DE PLACA EM PVC. DE 4MM COM ADESIVO 3M. EM RECORTE MED. (80CMX15CM)
COTAÇÃO 16 | DIGITAL SIGN COMERCIO E SERVIÇOS LTDA - CNPJ: 03953092/0001-12 | 42
| MEDIA | 42
| M58 | preço/ und
CONFECÇÃO DE PLACA EM PVC DE 4MM. COM ADESIVO 3M. EM RECORTE MED. (80CMX50CM) COM 2 FUROS
COTAÇÃO 16 | DIGITAL SIGN COMERCIO E SERVIÇOS LTDA - CNPJ: 03953092/0001-12 | 140
| MEDIA | 140
| M59 | preço/ und
tala reforçada tipo l para eletrocalha de 50mm
cotação 5 | comercial mb - 09.619.157/0001-74 | 1.1
| MEDIA | 1.1
| M60 | preço/ und
Suporte omega 50x50mm
cotação 5 | comercial mb - 09.619.157/0001-74 | 1.8
| MEDIA | 1.8
| M61 | preço/ und
Acoplamento de eletrocalha para perfilado 38x38mm
cotação 5 | comercial mb - 09.619.157/0001-74 | 2.5
| MEDIA | 2.5
| M62 | preço/ und
Saída horizontal 1"
cotação 5 | comercial mb - 09.619.157/0001-74 | 3.8
| MEDIA | 3.8
| M63 | preço/ und
Saída horizontal 1.1/4"
cotação 5 | comercial mb - 09.619.157/0001-74 | 4
| MEDIA | 4
| M64 | preço/ und
SUPORTE OMEGA 38X38MM
cotação 5 | comercial mb - 09.619.157/0001-74 | 4.5
| MEDIA | 4.5
| M65 | preço/ und
CAIXA DE PASSAGEM POLAR PARA EVAPORADORA MOD CPP005U 39 x 22 x 6 cm
cotação | http://www.planetafrio.com.br/caixa-de-passagem-polar-para-evaporadora-mod-cpp005u-39-x-22-x-6-cm-ref-10-90-p1209/ | 36.25
cotação | http://www.polipartes.com.br/Caixa-de-Passagem-Ar-Condicionado-Split-Polar-CPP-005U-CPP005U/p | 32.55
| MEDIA | 32.55
| M66 | preço/ und
SUPORTE OMEGA 100X100MM
cotação | comercial mb - 09.619.157/0001-74 | 5.5
| MEDIA | 5.5
| M67 | preço/ und
CABO OPTICO 12F - FURUKAWA OU SIMILAR
cotação | comercial mb - 09.619.157/0001-74 | 3.91
| MEDIA | 3.91
| M68 | preço/ und
AMPLIFICADOR PROFISSIONAL STEREO HY2750 800W RMS 4 OHMS HAYONIK
cotação | Hayamax Distribuidora Produtos Eletrônicos Ltda - CNPJ: 01.725.627/0005-04 - http://www.mundomax.com.br/amplificador-profissional-stereo-hy2750-800w-rms-4-ohms-hayonik#caracteristicas | 1599.9
| MEDIA | 1599.9
| M69 | preço/ und
Grupo Diesel Gerador, marca HEIMER, aberto, na capacidade de potência emergencial (stand-by) de 55kVA e potência contínua (prime) de 50kVA, fator de potência 0,8, trifásico, 380/220V, 60Hz, 1800rpm, dotado de Painel de Comando e Controle Automático, microprocessado, digital, conforme especificado
cotação | http://www.heimer.com.br/v3/br/index.html | 34700
| MEDIA | 34700
| M70 | preço/ und
CAMERA IP 1MP DOME IR 15MT 4MM
cotação | http://www.fortech.com.br/ | 554.4
| MEDIA | 554.4
| M71 | preço/ und
CAMERA IP 1MP DOME IR 15MT 4MM
cotação | http://www.rortec.com.br/ecommerce_site/produto_48049_492_NO-BREAK-DE-GRANDE-PORTE-10KVA-1000VA-SMS-24677-SINUS-DUBLE-II-BLACK-16-BATERIAS-LCD-USS10000TI | 14490
| MEDIA | 14490
| M72 | preço/ und
BRASILEIRINHO 1,20M (H)
LINK | CENTRO DE PRODUÇÃO VERDE VIVO LTDA CNPJ:35.374.297/0001-30 | 15
LINK
LINK
| MEDIA | 15
| M73 | preço/ und
PALMEIRA GARRAFA2,5M (H)
LINK | CENTRO DE PRODUÇÃO VERDE VIVO LTDA CNPJ:35.374.297/0001-30 | 450
LINK
LINK
| MEDIA | 450
| M74 | preço/ und
FILTRO WFF 150
LINK | WESA CONSULTORES ASSOCIADOS LTDA CNPJ: 41114216000165 | 1979
LINK
LINK
| MEDIA | 1979
| M75 | preço/ und
NOBREAK APC SMART-UPS 3KVA 2700W 230V SUA3000I SENOIDAL
LINK | http://www.atera.com.br/produto/SUA3000I/Nobreak+APC+Smart-UPS+3KVA+2700W+230V+SUA3000I+senoidal | 3479
LINK
LINK
| MEDIA | 3479
| M76 | preço/ und
Chuveiro de emergência com lava olhos
LINK | https://lojavirtual.zeusdobrasil.com.br/epi-outros/chuveiro-de-emergencia-com-lava-olhos?gclid=CLiw1qO_prsCFUtp7AodRXsAGw | 1220
LINK | http://www.hipperquimica.com.br/chuveiro-lava-olhos-em-abs | 1139.5
LINK
| MEDIA | 1139.5
| M77 | preço/ und
BANCO PARA BANHO DOBRÁVEL DE PAREDE-MERCUR - RESISTENCIA ATE 110KG
LINK | http://www.fibracirurgica.com.br/banco-para-banho-dobravel-de-parede-mercur/p | 166.04
LINK | http://saudeeortopedia.lojavirtualfc.com.br/prod,IDLoja,3401,IDProduto,3034114,seguranca-no-banheiro-bancos-para-banho-banco-de-parede-para-banho-mercur | 169
LINK
| MEDIA | 166.04
| M78 | preço/ und
CASQUILHO CERAMICO RENDIMENTO 4 PEÇAS, 6 X 20 X 4 CM
LINK | http://www.fortes.com.br/casquilho.php | 0.8
LINK
LINK
| MEDIA | 0.8
| M79 | preço/ und
BARRA CHATA DE ALUMÍNIO 7/8" X 1/8"
LINK | http://www.ideiacomercial.com.br/aterramento/barra-chata-de-aluminio-7-8-x-1-8.html | 24.6
LINK
LINK
| MEDIA | 24.6
| M80 | preço/ und
Canaleta (rodape) (fundo+tampa) em alumínio extrudado (111x40mm – 2 seções) Acabamento: Anod. Fosco
LINK | WWW.ENGEDUTO.COM.BR | 69
LINK
LINK
| MEDIA | 69
| M81 | preço/ und
BARRA ANTI-PANICO
COTAÇÃO 22 | SOUZA & MACEDO LTDA CNPJ 08.418.121/0001-60 | 820
| MEDIA | 820
| M82 | preço/ und
Projetor BenQ MW519 2800 Lumens - Resolução Nativa (1280 X 800) USB HDMI
LINK | http://www.magazineluiza.com.br/projetor-benq-mw519-2800-lumens-resolucao-nativa-1280-x-800-usb-hdmi/p/0882068/ia/iapo/ | 2599
LINK | http://www.ricardoeletro.com.br/Produto/Projetor-Benq-DLP-MW519-2800-Ansi-Lumens-Resolucao-Wxga-1280x800-HDMI-Smart-Eco-3D-Ready/4523-4526-4538-310830 | 2704
LINK | http://www.vamosfalar.com.br/produtos.asp?produto=6116&categoria=58&a2=Projetor+e+Tela+Projecao&a1=Projetor+e+Tela+Projecao&inf=21&utm_source=shopmania&utm_medium=cpc&utm_campaign=direct_link | 2999
| MEDIA | 2599
| M83 | preço/ und
AR CONDICIONADO SPLIT FUJITSU OU SIMILAR HIGH WALL INVERTER 27000 BTU/H FRIO 220V
LINK | http://www.strar.com.br/ar-condicionado-split-hiwall-fujitsu-high-wall-inverter-30-000-btu-h-frio-220v.html?utm_source=webarcondicionado&utm_term=Ar+Condicionado+Split+Fujitsu+High+Wall+Inverter+27000+Btu/h+Frio+220v&utm_medium=cpv&utm_campaign=webarcondicionado | 5199
LINK
LINK
| MEDIA | 5199
| M84 | preço/ und
AR CONDICIONADO SPLIT LIBERO E+ INVERTER LG 22000 BTUS FRIO 220V - NEW
LINK | http://friopecas.com.br/Produto/330/ar-condicionado-split-lg-hi-wall-24000btus-220v-frio-libero-inverter-n1?utm_source=webarcondicionado&utm_term=AR+CONDICIONADO+SPLIT+LG+HI+WALL+24000BTUS+220V+FRIO+LIBERO+INVERTER+N1&utm_medium=cpv&utm_campaign=webarcondicionado | 2764.28
LINK | http://www.multiar.com.br/ar-condicionado-split-lg-libero-e-mais-inverter-22000-btus-frio-220v/p?utm_source=webarcondicionado&utm_campaign=comparador&utm_content=produto-detalhe | 3289
LINK | http://www.strar.com.br/ar-condicionado-split-inverter-libero-e-mais-lg-24000-btus-220v.html?utm_source=webarcondicionado&utm_term=Ar+Condicionado+Split+Libero+E%2B+Inverter+LG+22000+Btus+Frio+220v+-+New&utm_medium=cpv&utm_campaign=webarcondicionado | 3299
| MEDIA | 2764.28
| M85 | preço/ und
AR CONDICIONADO SPLIT PISO TETO SPACE CARRIER 18000 BTUS FRIO 220V
LINK | http://www.strar.com.br/ar-condicionado-split/split-piso-teto/ar-condicionado-split-piso-teto-space-carrier-18000-btu-220v.html?capacidade2=117 | 3599
LINK
LINK
| MEDIA | 3599
| M86 | preço/ und
AR CONDICIONADO SPLIT PISO TETO SPACE CARRIER 36000 BTUS FRIO 220V
LINK | http://www.strar.com.br/ar-condicionado-split/split-piso-teto/ar-condicionado-split-piso-teto-space-carrier-18000-btu-220v.html?capacidade2=117 | 5249
LINK | http://www.bemol.com.br/loja/ProductDisplay?urlRequestType=Base&catalogId=10001&categoryId=&productId=60001&errorViewName=ProductDisplayErrorView&urlLangId=-6&langId=-6&top_category=&parent_category_rn=&storeId=10001 | 4099
LINK
| MEDIA | 4099
| M87 | preço/ und
AR CONDICIONADO SPLIT PISO TETO SPACE CARRIER 48000 BTUS FRIO 220V
LINK | http://www.strar.com.br/ar-condicionado-piso-teto-48000-btus-space-carrier-ccm-frio-220v.html?utm_source=webarcondicionado&utm_term=Ar+Condicionado+Piso+Teto+48000+Btus+Space+Carrier+Frio+CCM+220v+-+Trif%E1sico&utm_medium=cpv&utm_campaign=webarcondicionado | 6299
LINK | http://www.bemol.com.br/loja/ProductDisplay?urlRequestType=Base&catalogId=10001&categoryId=&productId=60002&errorViewName=ProductDisplayErrorView&urlLangId=-6&langId=-6&top_category=&parent_category_rn=&storeId=10001 | 4799
LINK
| MEDIA | 4799
| M88 | preço/ und
AR CONDICIONADO SPLIT PISO TETO SPACE CARRIER 30000 BTUS FRIO 220V
LINK | http://www.multiar.com.br/ar-condicionado-split-piso-teto-carrier-space-pt46-30000-btus-frio-monofasico-vertical/p?utm_source=webarcondicionado&utm_campaign=comparador&utm_content=produto-detalhe | 3929
LINK
LINK
| MEDIA | 3929
| M89 | preço/ und
CAIXA DE GORDURA DN100
LINK | http://www.cec.com.br/tubos-e-conexoes/caixa-de-gordura/caixa-de-gordura-dn-100?produto=1131275 | 174.9
LINK
LINK
| MEDIA | 174.9
| M90 | preço/ und
MOLDE PARA SOLDA EXOTERMICA TIPO "T" PARA CABO 50 MM²
COTAÇÃO 5
| http://www.proluz.com.br/produtos/5015/molde-para-solda-exotrmica-xac-e-xad---erico.html | 312.67
COTAÇÃO 19
| MEDIA | 312.67
| M91 | preço/ und
Cabo CCI 2 Pares 4x40 Multicores Para Alarmes
LINK | http://www.cftvshop.com/ecommerce_site/produto_111545_2794_Cabo-CCI-2-Pares-4x40-Multicores-Para-Alarmes-Interfones-100-Metros-Telecam | 27.2
LINK
LINK
| MEDIA | 27.2
| M92 | preço/ und
MOTO BOMBA À GASOLINA 1,67 CV AUTO ESCORVANTE 35 M.C.A - BT40AE - TOYAMA
LINK | http://www.dutramaquinas.com.br/produtos/moto-bomba-a-gasolina-42-7-cc-com-motor-2-temos-bt40ae-bt40ae | 580.06
LINK
LINK
| MEDIA | 580.06
| M93 | preço/ und
PLATAFORMA DE PERCURSO VERTICAL PL200 CAP. 275KG PERCURSO MAXIMO 4M VELOCIDADE 6M/MIN CONFORME ESPECIFICAÇÕES ARQUITETONICAS
LINK | MONTELE INDUSTRIA DE ELEVADORES LTDA CNPJ 17609256/0001-01 | 37516.05
LINK
LINK
| MEDIA | 37516.05
| M94 | preço
POLTRONA COM ASSENTO AUTO-BASCULANTE, ESTOFAMENTO COM FORRAÇÃO EM TECIDO ANTI-ALÉRGICO NA COR AZUL MARINHO
LINK | http://www.caderode.com.br/lojas/DF | 874
LINK | DIFLEX INSTALAÇÕES COMERCIAIS LTDA 11058007/0001-80 | 980
LINK | HAROLD COM &SERVIÇOS LTDA 41187998/0001-62 | 1192
| MEDIA | 874
| M95 | preço
GAVETEIROS ESTRUTURA EM MADEIRA DEMAIS PEÇAS EM COMPENSADO. INCLUSIVE RODIZIOS, ACABAMENTO CROMADO OU PRETO FOSCO 3(TRÊS) GAVETAS POR UNIDADE
LINK | http://www.lojaskd.com.br/gaveteiro-maua-com-3-gavetas-menor-branco-politorno-35528.html?utm_source=google&utm_medium=cpc&utm_campaign=campanha_product_listing_ads&origem=googlead_product_listing_ads&utm_source=google&utm_term=Product_Target&utm_campaign=LKD+-+Extens%C3%A3o+de+Produto+PLA&utm_medium=cpc&utm_content=5sd6U6dI¦pcrid¦30195083458¦pkw¦¦pmt¦¦pdv¦c¦&gclid=CjwKEAjw0ueeBRCmhozc-_DRrlUSJABihBEE4WXftrq2uKXcIq88Ah2maxinCwDomKbMxaw08KBaKRoCBcXw_wcB | 206.5
LINK | http://www.madeiramadeira.com.br/gaveteiros-para-escritorio/gaveteiro-maior-politorno-maua-3-gavetas-110010.html?origem=googleshopping&utm_source=googleshopping&utm_medium=cpc&gclid=CjwKEAjw0ueeBRCmhozc-_DRrlUSJABihBEEuqItUXjqxBDmakoCtY8liiOpdygTOI1uD6CLu3Lb7RoChI3w_wcB | 226.9
LINK | http://casaamerica.produto.rakuten.com.br/gaveteiro-maua-3-gavetas-menor-branco-politorno.aspx?p=1&sclid=pl_gshop_gaveteiro-maua-3-gavetas-menor-branco-politorno&marin=7JrHGx3k¦pcrid¦29919212944¦pkw¦¦pmt¦¦plid¦¦pdv¦&c3apimn=7JrHGx3k&gclid=CjwKEAjw0ueeBRCmhozc-_DRrlUSJABihBEELIkabn2xtRQv-jlQFdTdC4FRhhQwkk1qM6XwbebeVhoC9c7w_wcB | 2.5
| MEDIA | 206.5
| M96 | preço
REVESTIMENTO TÊXTIL AGULHADO VERTICAL, TIPO MURALFLEX, 3MM
LINK | http://www.acustica.ind.br/Tecido%20para%20parede.htm | 1350
LINK
LINK
| MEDIA | 1350

## Plan1 (hidden)
08/00122 - COMP | 10.04.09 | TALA REFORÇADA 50MM | UN | 20 | 4.98 | 6.474 | 129.48
08/0073 - COMP | 10.04.10 | CURVA HORIZONTAL 50 X 50 MM PARA ELETROCALHA METÁLICA, COM ÂNGULO 90° (REF.: MOPA OU SIMILAR) | UN | 5 | 22.23 | 28.899 | 144.495
08/0074 - COMP | 10.04.11 | TÊ HORIZONTAL 50 X 50 MM PARA ELETROCALHA METÁLICA (REF. MOPA OU SIMILAR) | UN | 1 | 22.38 | 29.094 | 29.094
08/0120 - COMP | 10.04.12 | FORNECIMENTO E INSTALAÇÃO DE EMENDA INTERNA COM BASE LISA 50 X 50 MM (REF. VL 3.01-21-50/50 GE VALEMAM OU SIMILAR) | UN | 28 | 3.51 | 4.563 | 127.764
08/0124 - COMP | 10.04.14 | ACOPLAMENTO DE ELETROCALHA PARA PERFILADO 38X38MM | UN | 18 | 5.41 | 7.033 | 126.594
08/0125 - COMP | 10.04.15 | SAÍDA HORIZONTAL 1" | UN | 13 | 6.13 | 7.969 | 103.597
08/0126 - COMP | 10.04.16 | SAÍDA HORIZONTAL 1.1/4" | UN | 5 | 6.87 | 8.931 | 44.655
COTAÇÃO | 10.04.19 | EMENDA INTERNA "I" PARA PERFILADO PERFURADO 38X38X3000MM, COM VERGALHÃO, GALVANIZADO À FOGO, CHAPA MÍNIMA DE 18MM | UN | 21 |  | 0 | 0
COTAÇÃO | 10.04.23 | EMENDA INTERNA "L" PARA PERFILADO PERFURADO 38X38X3000MM, COM VERGALHÃO, GALVANIZADO À FOGO, CHAPA MÍNIMA DE 18MM | UN | 8 |  | 0 | 0
08/0119 - COMP | 10.04.24 | TÊ HORIZONTAL 38 X 38 MM PARA ELETROCALHA METÁLICA (REF. MOPA OU SIMILAR) | UN | 11 | 6.76 | 8.788 | 96.668
COTAÇÃO | 10.04.25 | EMENDA INTERNA "X" PARA PERFILADO PERFURADO 38X38X3000MM, COM VERGALHÃO, GALVANIZADO À FOGO, CHAPA MÍNIMA DE 18MM | UN | 3 |  | 0 | 0
| 10.04.26 | SAIDA DE PERFILADO PERFURADO PARA ELETRODUTO DN 25MM (1") | UN | 97 |  | 0 | 0