## ESCOLA (hidden)
PLANILHA ORÇAMENTÁRIA
OBRA: | UNIDADE DE INTERNAÇÃO PROVISÓRIA - RIO LARGO FAZENDA - ESCOLA - CONSTRUÇÃO
LOCAL: | RIO LARGO - AL
Item | Codigo | Sistema | Discriminação | DETALHAMENTO | Und. | Quantidade | Valor untário | Valor total
1. |  |  | SERVIÇOS TÉCNICOS - PROFISSIONAIS
1.1 |  |  | Topografia
1.1.1 | [7 empty] | 0
1.1.2 | [7 empty] | 0
1.1.3 | [7 empty] | 0
1.1.4 | [7 empty] | 0
1.1.5 | [7 empty] | 0
1.2 |  |  | Geotecnia
1.2.1 | [7 empty] | 0
1.2.2 | [7 empty] | 0
1.2.3 | [7 empty] | 0
1.2.4 | [7 empty] | 0
1.2.5 | [7 empty] | 0
1.3 |  |  | Estudos de Projeto
1.3.1 | [7 empty] | 0
1.3.2 | [7 empty] | 0
1.3.3 | [7 empty] | 0
1.3.4 | [7 empty] | 0
1.3.5 | [7 empty] | 0
1.4 |  |  | Orçamentos
1.4.1 | [7 empty] | 0
1.4.2 | [7 empty] | 0
1.4.3 | [7 empty] | 0
1.4.4 | [7 empty] | 0
1.4.5 | [7 empty] | 0
1.5 |  |  | Perícias e Vistorias
1.5.1 | [7 empty] | 0
1.5.2 | [7 empty] | 0
1.5.3 | [7 empty] | 0
1.6 |  |  | Planejamento e Controle
1.6.1 | [7 empty] | 0
1.6.2 | [7 empty] | 0
1.6.3 | [7 empty] | 0
1.7 |  |  | Maquetes e Fotos
1.7.1 | [7 empty] | 0
1.7.2 | [7 empty] | 0
1.7.3 | [7 empty] | 0
Total item 1 | [7 empty] | 0
1. |  |  | SERVIÇOS PRELIMINARES
2.1 |  |  | Canteiro de Obras
2.1.1 | [7 empty] | 0
2.1.2 | [7 empty] | 0
2.1.3 | [7 empty] | 0
2.1.4 | [7 empty] | 0
2.1.5 | [7 empty] | 0
2.2 |  |  | Demolição
0
0
2.2.3 | [7 empty] | 0
2.2.3 | [7 empty] | 0
2.2.4 | [7 empty] | 0
2.2.5 | [7 empty] | 0
1.1 |  |  | Locação da Obra
1.1.1 | 74077/003 | SINAPI | LOCACAO CONVENCIONAL DE OBRA, ATRAVÉS DE GABARITO DE TABUAS CORRIDAS PONTALETADAS, COM REAPROVEITAMENTO DE 3 VEZES. |  | m² | 141.96 | 3.16 | 448.5936
1.1.2 | 73859/002 | SINAPI | CAPINA E LIMPEZA MANUAL DE TERRENO |  | m² | 141.96 | 0.55 | 78.078
2.4 |  |  | Terraplenagem
2.4.2 | [7 empty] | 0
2.4.3 | [7 empty] | 0
2.4.4 | [7 empty] | 0
2.4.5 | [7 empty] | 0
2.5 |  |  | Rebaixamento de Lençol Freático
2.5.1 | [7 empty] | 0
2.5.2 | [7 empty] | 0
Total item 1 | [7 empty] | 526.6716
2. |  |  | FUNDAÇÕES E ESTRUTURAS
2.1 |  |  | Fundações
2.1.1 | 79517/001 | SINAPI | ESCAVACAO MANUAL EM SOLO-PROF. ATE 1,50 M |  | m³ | 18.92 | 13.83 | 261.6636
2.1.2 | 79488 | SINAPI | REATERRO MANUAL COM APILOAMENTO MECANICO |  | m³ | 6.14 | 3.55 | 21.797
2.1.3 | 73406 | SINAPI | CONCRETO FCK=15MPA (1:2,5:3) , INCLUIDO PREPARO MECANICO, LANCAMENTO E ADENSAMENTO. |  | m³ | 7.1 | 368.43 | 2615.853
2.1.4 | 73346 | SINAPI | CONCRETO ARMADO DOSADO 15 MPA INCL MAT P/ 1 M3 PREPARO CONF COMP 5845 COLOC CONF COMP 7090 14 M2 DE AREA MOLDADA FORMAS E ESCORAMENTO CONF COMPS 5306 E 5708 60 KG DE ACO CA-50 INC MAO DE OBRA P/CORTE DOBRAGEM MONTAGEM E COLO |  | m³ | 9.72 | 1371.21 | 13328.1612
2.1.5 | 83519 | SINAPI | ALVENARIA EMBASAMENTO TIJOLO CERAMICO FURADO 10X20X20 CM | 0 | m³ | 2.3 | 274.84 | 632.132
2.2. |  |  | Estruturas de Concreto
2.2.1 | 73346 | SINAPI | CONCRETO ARMADO DOSADO 15 MPA INCL MAT P/ 1 M3 PREPARO CONF COMP 5845 COLOC CONF COMP 7090 14 M2 DE AREA MOLDADA FORMAS E ESCORAMENTO CONF COMPS 5306 E 5708 60 KG DE ACO CA-50 INC MAO DE OBRA P/CORTE DOBRAGEM MONTAGEM E COLO |  | m³ | 14.21 | 1371.21 | 19484.8941
2.2.2 | 74202/001 | SINAPI | LAJE PRE-MOLDADA P/FORRO, SOBRECARGA 100KG/M2, VAOS ATE 3,50M/E=8 M2, C/LAJOTAS E CAP.C/CONC FCK=20MPA, 3CM, INTER-EIXO 38CM, C/ESCORAMENTO (REAPR.3X) E FERRAGEM NEGATIVA |  | m² | 187.11 | 65.94 | 12338.0334
3.2.4 | [7 empty] | 0
3.2.5 | [7 empty] | 0
3.3 |  |  | Estruturas Metálicas
3.3.1 | [7 empty] | 0
3.3.2 | [7 empty] | 0
3.3.3 | [7 empty] | 0
3.3.4 | [7 empty] | 0
3.3.5 | [7 empty] | 0
2.3 |  |  | Estruturas de Madeira (FORMA)
2.3.1 | 84214 | SINAPI | FORMA PARA ESTRUTURAS DE CONCRETO (PILAR, VIGA E LAJE) EM CHAPA DE MADEIRA COMPENSADA RESINADA, DE 1,10 X 2,20, ESPESSURA = 12 MM, 02 UTILIZACOES. (FABRICACAO, MONTAGEM E DESMONTAGEM) |  | m² | 266.41 | 40.73 | 10850.8793 | 266.41
3.4.2 | [7 empty] | 0
3.4.3 | [7 empty] | 0
3.4.4 | [7 empty] | 0
3.4.5 | [7 empty] | 0
Total item 2 | [7 empty] | 59533.4136
3. |  |  | ARQUITETURA E ELEMENTOS DE URBANISMO
3.1 |  |  | Paredes
3.1.1 | 76445/001 | SINAPI | ALVENARIA DE TIJOLOS CERAMICOS FURADOS 10X20X20CM, ASSENTADOS COM ARGAMASSA CIMENTO/AREIA 1:10 COM PREPARO MANUAL, ESP. PAREDE = 10CM, COM JUNTAS DE 12MM, CONSIDERANDO 8% DE PERDAS NOS TIJOLOS, SEM PERDAS DE ARGAMASSA |  | m² | 229.41 | 28.43 | 6522.1263
3.1.2 | 5995 | SINAPI | REBOCO ARGAMASSA TRACO 1:4,5 (CAL E AREIA FINA), ESPESSURA 0,5CM, PREPARO MECANICO DA ARGAMASSA |  | m² | 458.82 | 10.04 | 4606.5528
3.1.3 | 73928/002 | SINAPI | CHAPISCO TRACO 1:3 (CIMENTO E AREIA MEDIA), ESPESSURA 0,5CM, PREPARO MANUAL DA ARGAMASSA |  | m² | 458.82 | 3.42 | 1569.1644
3.2 |  |  | Esquadrias
3.2.1 | 73937/001 | SINAPI | COBOGO DE CONCRETO (ELEMENTO VAZADO), 7X50X50CM, ASSENTADO COM ARGAMASSA TRACO 1:4 (CIMENTO E AREIA) |  | m² | 4.09 | 46.94 | 191.9846
3.2.2 | 73910/007 | SINAPI | PORTA DE MADEIRA COMPENSADA LISA PARA CERA OU VERNIZ, 90X210X3,5CM, INCLUSO ADUELA 1A, ALIZAR 1A E DOBRADICAS COM ANEL |  | und | 6 | 50.2 | 301.2
3.2.3 | 73813/001 | SINAPI | JANELA DE MADEIRA ALMOFADADA 1A, 1,5X1,5M, DE ABRIR, INCLUSO GUARNICOES E DOBRADICAS |  | und | 8 | 827.58 | 6620.64
4.2.3 |  | SINAPI | [5 empty] | 0
4.2.4 |  | SINAPI | [5 empty] | 0
4.2.5 |  | SINAPI | [5 empty] | 0
4.7..1 |  | SINAPI | [5 empty] | 0
3.3 |  |  | Pisos
3.3.1 | 74079/001 | SINAPI | PISO CIMENTADO TRACO 1:4 (CIMENTO E AREIA) COM ACABAMENTO LISO ESPESSURA 2,0CM COM JUNTAS PLASTICAS DE DILATACAO E PREPARO MANUAL DA ARGAMASSA |  | m² | 114.66 | 29.71 | 3406.5486
3.3.2 | 40780 | SINAPI | REGULARIZACAO DE SUPERFICIE DE CONC. APARENTE |  | m² | 114.66 | 4.71 | 540.0486
4.3.5 | [7 empty] | 0
3.4 |  |  | Tetos
3.4.1 | 74088/001 | SINAPI | TELHAMENTO COM TELHA DE FIBROCIMENTO ONDULADA, ESPESSURA 6MM, INCLUSO JUNTAS DE VEDACAO E ACESSORIOS DE FIXACAO, EXCLUINDO MADEIRAMENTO |  | m² | 186.12 | 26.52 | 4935.9024
4.3.2 | [7 empty] | 0
4.3.3 | [7 empty] | 0
4.3.4 | [7 empty] | 0
4.3.5 | [7 empty] | 0
3.5 |  |  | Revestimento de Paredes
3.5.1 | 73751/001 | SINAPI | FUNDO SELADOR PVA, UMA DEMAO |  | m² | 458.82 | 2.37 | 1087.4034
3.5.2 | 74134/002 | SINAPI | EMASSAMENTO COM MASSA ACRILICA, DUAS DEMAOS |  | m² | 458.82 | 9.28 | 4257.8496
3.5.3 | 73954/002 | SINAPI | PINTURA LATEX ACRILICA, DUAS DEMAOS |  | m² | 403.7 | 6.22 | 2511.014
3.5.4 | 79460 | SINAPI | PINTURA EPOXI, DUAS DEMAOS |  | m² | 55.12 | 30.33 | 1671.7896
4.5 |  |  | Revestimentos de Forro
4.5.1 | [7 empty] | 0
4.5.2 | [7 empty] | 0
4.5.3 | [7 empty] | 0
4.5.4 | [7 empty] | 0
4.5.5 | [7 empty] | 0
3.6 |  |  | Impermeabilizações
3.6.1 | 6130 | SINAPI | IMPERMEABILIZACAO DE SUPERFICIE COM ARGAMASSA DE CIMENTO E AREIA (GROSSA), TRACO 1:4, COM ADITIVO IMPERMEABILIZANTE, E=2,5CM |  | m² | 19.64 | 13.88 | 272.6032
4.6.2 | [7 empty] | 0
4.6.3 | [7 empty] | 0
4.6.4 | [7 empty] | 0
4.6.5 | [7 empty] | 0
4.7 |  |  | Acabamentos e Arremates
4.7..1 | [7 empty] | 0
4.7 |  |  | Outros
4.7.3 | [7 empty] | 0
4.7..3 | [7 empty] | 0
4.8 |  |  | Equipamentos e Acessórios
4.8.1 | [7 empty] | 0
4.8.2 | [7 empty] | 0
4.8.3 | [7 empty] | 0
4.8.4 | [7 empty] | 0
4.8.5 | [7 empty] | 0
4.9 |  |  | Aplicações e Equipamentos
4.9.1 | [7 empty] | 0
4.9.2 | [7 empty] | 0
Total item 3 | [7 empty] | 38494.8275
4. |  |  | INSTALAÇÕES HIDRÁULICAS E SANTÁRIAS
4.1 |  |  | Esgotos sanitários
4.1.1 | 79517/001 | SINAPI | ESCAVACAO MANUAL EM SOLO-PROF. ATE 1,50 M |  | m³ | 1.28 | 13.83 | 17.7024
4.1.2 | 74015/001 | SINAPI | REATERRO E COMPACTACAO MECANICO DE VALA COM COMPACTADOR MANUAL TIPO SOQUETE VIBRATORIO |  | m³ | 1.22 | 16.41 | 20.0202
4.1.3 | 72558 | SINAPI | JOELHO PVC 90º ESGOTO 40MM - FORNECIMENTO E INSTALACAO |  | und | 4 | 6.08 | 24.32
4.1.4 | 74165/002 | SINAPI | TUBO PVC ESGOTO PREDIAL DN 50MM, INCLUSIVE CONEXOES - FORNECIMENTO E INSTALACAO |  | m | 5.5 | 24.4 | 134.2
4.1.5 | 74165/004 | SINAPI | TUBO PVC ESGOTO PREDIAL DN 100MM, INCLUSIVE CONEXOES - FORNECIMENTO E INSTALACAO |  | m | 5 | 35.53 | 177.65
4.1.6 | 74165/001 | SINAPI | TUBO PVC ESGOTO JS PREDIAL DN 40MM, INCLUSIVE CONEXOES - FORNECIMENTO E INSTALACAO |  | m | 1 | 17.6 | 17.6
4.1.7 | 40777 | SINAPI | CAIXA SIFONADA PVC 150X150X50MM COM GRELHA REDONDA BRANCA - FORNECIMEN |  | und | 1 | 26.68 | 26.68
4.1.8 | 1666 | ORSE | TERMINAL DE VENTILAÇÃO EM PVC RÍGIDO C/ ANÉIS, PARA ESGOTO PRIMÁRIO, DIÂM = 50MM |  | und | 1 | 2.41 | 2.41 | Terminal de ventilação em pvc rígido c/ anéis, para esgoto primário, diâm = 50mm
4.1.9 | 72556 | SINAPI | JOELHO PVC 90º ESGOTO 100MM - FORNECIMENTO E INSTALACAO |  | und | 2 | 13.95 | 27.9
4.1.10 | COMPOSIÇÃO | ORSE (alterado) | GRELHA PVC REDONDA, BRANCA, P/CAIXA E RALOS, D=100MM |  | und | 1 | 7.35 | 7.35 | Grelha pvc redonda, branca, p/caixa e ralos, d=100mm
4.1.11 | 72774 | SINAPI | JUNCAO PVC ESGOTO 100X50MM - FORNECIMENTO E INSTALACAO |  | und | 1 | 19.68 | 19.68
4.1.12 | 72603 | SINAPI | JUNCAO PVC ESGOTO 100X100MM - FORNECIMENTO E INSTALACAO |  |  | 1 | 19.48 | 19.48
4.1.13 | 72461 | SINAPI | TE SANITARIO 100X50MM, COM ANÉIS - FORNECIMENTO E INSTALACAO |  | und | 1 | 22.53 | 22.53
4.1.14 | 74165/004 | SINAPI | TUBO PVC ESGOTO PREDIAL DN 100MM, INCLUSIVE CONEXOES - FORNECIMENTO E INSTALACAO |  | m |  |  | 0
4.1.15 | 72561 | SINAPI | JOELHO PVC 45º ESGOTO 50MM - FORNECIMENTO E INSTALACAO |  | und | 1 |  | 0
4.1.16 | 72579 | SINAPI | JOELHO PVC 90º ESGOTO 50MM - FORNECIMENTO E INSTALACAO |  | und | 2 | 7.6 | 15.2
4.1.17 | 72557 | SINAPI | JOELHO PVC 45º ESGOTO 100MM - FORNECIMENTO E INSTALACAO |  | und | 1 | 13.66 | 13.66
4.2 |  |  | Agua Fria
4.2.1 | 73956/001 | SINAPI | TORNEIRA PLÁSTICA 3/4" PARA TANQUE - FORNECIMENTO E INSTALACAO |  | UN | 2 | 16.76 | 33.52
4.2.2 | COTAÇÃO 1 | SINAPI | LAVATÓRIO DE PLÁSTICO + SIFÃO |  | und | 2 | 9.9 | 19.8
4.2.3 | 74175/001 | SINAPI | REGISTRO GAVETA 1" COM CANOPLA ACABAMENTO CROMADO SIMPLES - FORNECIMENTO E INSTALACAO |  | und | 1 | 68.67 | 68.67
4.2.4 | 75051/002 | SINAPI | TUBO DE PVC SOLDAVEL, SEM CONEXOES 25MM - FORNECIMENTO E INSTALACAO |  | m | 4 | 4.43 | 17.72
4.2.5 | 72573 | SINAPI | JOELHO PVC SOLDAVEL 90º AGUA FRIA 25MM - FORNECIMENTO E INSTALACAO |  | und | 4 | 4.09 | 16.36
4.2.6 | 72599 | SINAPI | JOELHO REDUCAO PVC ROSQUEAVEL 90º AGUA FRIA 1X3/4" - FORNECIMENTO E INSTALACAO |  | und | 2 | 6.27 | 12.54
Total item 4 | [7 empty] | 714.9926
5. |  |  | INSTALAÇÕES ELÉTRICAS E ELETRÔNICAS
5.1 |  |  | Instalações Elétricas
5.1.1 | 72331 | SINAPI | INTERRUPTOR SIMPLES DE EMBUTIR 10A/250V 1 TECLA, SEM PLACA - FORNECIMENTO E INSTALAÇÃO |  | und | 2 | 8.06 | 16.12
5.1.2 | 72332 | SINAPI | INTERRUPTOR SIMPLES DE EMBUTIR 10A/250V 2 TECLAS, SEM PLACA - FORNECIMENTO E INSTALACAO |  | Und | 5 | 14.81 | 74.05
5.1.3 | 83540 | SINAPI | TOMADA DE EMBUTIR 2P+T 10A/250V C/ PLACA - FORNECIMENTO E INSTALACAO |  | und | 8 | 9.91 | 79.28
5.1.4 | 72335 | SINAPI | ESPELHO PLASTICO 4X2" - FORNECIMENTO E INSTALACAO |  | und | 23 | 2.53 | 58.19
5.1.5 | 83468 | SINAPI | LAMPADA FLUORESCENTE 20W - FORNECIMENTO E INSTALACAO |  | und | 23 | 4.41 | 101.43
5.1.6 | 8324 | ORSE | PLAFON E-27 | 0 | und | 23 | 4.89 | 112.47
5.1.7 | 72935 | SINAPI | ELETRODUTO DE PVC FLEXIVEL CORRUGADO DN 25MM FORNECIMENTO E INSTALACAO |  | m | 100 | 4.68 | 468
5.1.8 | 83416 | SINAPI | CABO DE COBRE ISOLAMENTO TERMOPLASTICO 0,6/1KV 1,5MM2 ANTI-CHAMA - FORNECIMENTO E INSTALACAO |  | m | 236 | 1.94 | 457.84
5.1.9 | 83417 | SINAPI | CABO DE COBRE ISOLAMENTO TERMOPLASTICO 0,6/1KV 2,5MM2 ANTI-CHAMA - FORNECIMENTO E INSTALACAO |  | m | 170 | 2.47 | 419.9
5.1.10 | 74130/004 | SINAPI | DISJUNTOR TERMOMAGNETICO TRIPOLAR PADRAO NEMA (AMERICANO) 10 A 50A 240V, FORNECIMENTO E INSTALACAO |  | und | 1 | 59.29 | 59.29
5.1.11 | 84402 | SINAPI | QUADRO DE DISTRIBUICAO DE ENERGIA P/ 6 DISJUNTORES TERMOMAGNETICOS MONOPOLARES SEM BARRAMENTO, DE EMBUTIR, EM CHAPA METALICA - FORNECIMENTO E INSTALACAO |  | und | 1 | 39.93 | 39.93
5.1.12 | 74130/001 | SINAPI | DISJUNTOR TERMOMAGNETICO MONOPOLAR PADRAO NEMA (AMERICANO) 10 A 30A 240V, FORNECIMENTO E INSTALACAO |  | und | 4 | 9.12 | 36.48
Total item 5 | [7 empty] | 1922.98
TOTAL GERAL | [7 empty] | 101192.8853
BDI | [7 empty] | 26006.5715 |  | 0
TOTAL GERAL | [7 empty] | 127199.4568 |  | 0
Note on D73: FUNDAÇÃO SAPATA CORRIDA (1M DE PROF)
Note on D78: FUNDAÇÃO SAPATA CORRIDA (1M DE PROF)
Note on D130: IMPERMEABILIZAÇÃO DO ENTORNO PARA EVITAR DANOS POR CAPILARIDADE.
Note on I1: CIVIL: LUIZ MOTTA HIDRÁULICO: LUIZ MOTTA ELÉTRICO: LUIZ MOTTA

## PLANILHA
| UNIVERSIDADE FEDERAL DA PARAÍBA |  |  |  |  | Carimbo:
PREFEITURA UNIVERSITÁRIA
DIVISÃO DE OBRAS - PLANILHA ORÇAMENTÁRIA
OBRA: REFORMA DO GINASIO UFPB-CAMPUS I
| LOCALIDADE: CAMPUS I - JOÃO PESSOA - PARAÍBA |  |  |  |  | BDI (%): | 27.94%
CÓDIGO | ITEM | ESPECIFICAÇÃO | UNID | QUANT | UNIT SEM BDI (R$) | UNIT COM BDI (R$) | TOTAL(R$)
| 1.00 | ADMINISTRAÇÃO DA OBRA |  |  |  |  | 19788.11
01/0020 - COMP | 1.01.01 | ART DO CONTRATO | UND. | 1 | 250 | 319.85 | 319.85
2706 - SINAPI | 1.02.01 | ENGENHEIRO OU ARQUITETO AUXILIAR/JUNIOR (44H/MÊS) | MÊS | 3 | 2305.16 | 2949.22 | 8847.66
4069 - SINAPI | 1.02.02 | MESTRE DE OBRA (88H/MÊS) | MÊS | 3 | 1783.76 | 2282.14 | 6846.42
05936 - ORSE | 1.03.01 | TÉCNICO DE SEGURANÇA DO TRABALHO SENIOR (INS.DIV.) | H | 20 | 24.84 | 31.78 | 635.6
74022/030 - SINAPI | 1.04.01 | ENSAIO DE RESISTENCIA A COMPRESSAO SIMPLES - CONCRETO | UN | 46 | 53.33 | 68.23 | 3138.58
| 2.00 | SERVIÇOS PRELIMINARES |  |  |  |  | 5992.86
74209/001 - SINAPI | 2.01 | PLACA DE OBRA EM CHAPA DE ACO GALVANIZADO | M2 | 6 | 163.12 | 208.7 | 1252.2
85424 - SINAPI | 2.02 | ISOLAMENTO DE OBRA COM TELA PLASTICA COM MALHA DE 5MM E ESTRUTURA DE MADEIRA PONTALETEADA | M2 | 10 | 10.86 | 13.89 | 138.9
72209 - SINAPI | 2.03 | CARGA MANUAL E REMOCAO E ENTULHO COM TRANSPORTE ATE 1KM EM CAMINHAO BASCULANTE 6M3 | M3 | 68.92 | 11.88 | 15.2 | 1047.58
85333 - SINAPI | 2.04 | RETIRADA DE APARELHOS SANITARIOS | UN | 11 | 8.16 | 10.44 | 114.84
73801/002 - SINAPI | 2.05 | DEMOLICAO DE CAMADA DE ASSENTAMENTO/CONTRAPISO COM USO DE PONTEIRO, ESPESSURA ATE 4CM | M2 | 211.2 | 10.45 | 13.37 | 2823.74
73899/002 - SINAPI | 2.06 | DEMOLICAO DE ALVENARIA DE TIJOLOS FURADOS S/REAPROVEITAMENTO | M3 | 9.5 | 39.52 | 50.56 | 480.32
01/0001 - COMP | 2.07 | REMOÇÃO DE ESQUADRIA DE MADEIRA, COM OU SEM BATENTE | M2 | 18.33 | 5.77 | 7.38 | 135.28
| 3.00 | MOVIMENTO DE TERRA |  |  |  |  | 430.95
73992/001 - SINAPI | 3.01 | LOCAÇÃO CONVENCIONAL DE OBRA, ATRAVÉS DE GABARITO DE TÁBUAS CORRIDAS PONTALETADAS A CADA 1,50M | M2 | 5 | 6.34 | 8.11 | 40.55
79517/001 - SINAPI | 3.02 | ESCAVACAO MANUAL EM SOLO-PROF. ATE 1,50 M | M3 | 2 | 13.93 | 17.82 | 35.64
72885 - SINAPI | 3.03 | TRANSPORTE COMERCIAL COM CAMINHAO BASCULANTE 6 M3, RODOVIA EM LEITO NATURAL | M3 X KM | 36 | 1.18 | 1.51 | 54.36
72896 - SINAPI | 3.04 | CARGA MANUAL DE TERRA EM CAMINHAO BASCULANTE 6 M3 | M3 | 20 | 11.74 | 15.02 | 300.4
| 4.00 | INFRA-ESTRUTURA |  |  |  |  | 2777.73
73972/001 - SINAPI | 4.01 | CONCRETO FCK=25MPA, VIRADO EM BETONEIRA, SEM LANCAMENTO | M3 | 1 | 341.51 | 436.93 | 436.93
5970 - SINAPI | 4.02 | FORMA TABUA PARA CONCRETO EM FUNDACAO, C/ REAPROVEITAMENTO 2X | M2 | 10 | 34.56 | 44.22 | 442.2
74254/002 - SINAPI | 4.03 | ARMACAO ACO CA-50, DIAM. 6,3 (1/4) À 12,5MM(1/2) -FORNECIMENTO/ CORTE(PERDA DE 10%) / DOBRA / COLOCAÇÃO. | KG | 100 | 6.42 | 8.21 | 821
74157/004 - SINAPI | 4.04 | LANCAMENTO/APLICACAO MANUAL DE CONCRETO EM FUNDACOES | KG | 1 | 47.04 | 60.18 | 60.18
6110 - SINAPI | 4.05 | ALVENARIA DE EMBASAMENTO EM TIJOLOS CERAMICOS MACICOS 5X10X20CM, ASSENTADO COM ARGAMASSA TRACO 1:2:8 (CIMENTO, CAL E AREIA) | M3 | 1 | 427.14 | 546.48 | 546.48
73928/001 - SINAPI | 4.06 | CHAPISCO EM PAREDES TRACO 1:4 (CIMENTO E AREIA), ESPESSURA 0,5CM, PREPARO MANUAL | M2 | 10 | 3.13 | 4 | 40
5982 - SINAPI | 4.07 | REBOCO PAULISTA (MASSA UNICA) TRACO 1:2:8 (CIMENTO, CAL E AREIA MEDIA), ESPESSURA 1,5CM, PREPARO MECANICO DA ARGAMASSA | M2 | 10 | 12.07 | 15.44 | 154.4
83534 - SINAPI | 4.08 | LASTRO DE CONCRETO, PREPARO MECANICO, INCLUSO ADITIVO IMPERMEABILIZANTE | M3 | 0.5 | 432.3 | 553.08 | 276.54
| 5.00 | SUPER-ESTRUTURA |  |  |  |  | 66279.92
74138/003 - SINAPI | 5.01.01 | CONCRETO USINADO BOMBEADO FCK=25MPA, INCLUSIVE LANCAMENTO E ADENSAMENTO | M3 | 44.79 | 383.86 | 491.11 | 21996.82
84215 - SINAPI | 5.01.02 | FORMA PARA ESTRUTURAS DE CONCRETO (PILAR, VIGA E LAJE) EM CHAPA DE MADEIRA COMPENSADA RESINADA, DE 1,10 X 2,20, ESPESSURA = 12 MM, 03 UTILIZACOES. (FABRICACAO, MONTAGEM E DESMONTAGEM) | M2 | 232.86 | 29.89 | 38.24 | 8904.57
74254/002 - SINAPI | 5.01.03 | ARMACAO ACO CA-50, DIAM. 6,3 (1/4) À 12,5MM(1/2) -FORNECIMENTO/ CORTE(PERDA DE 10%) / DOBRA / COLOCAÇÃO. | KG | 4309.2 | 6.42 | 8.21 | 35378.53
| 6.00 | FECHAMENTOS |  |  |  |  | 18634.71
73982/001 - SINAPI | 6.01 | ALVENARIA EM TIJOLO CERÂMICO FURADO 10X20X20 CM, 1/2 VEZ, ASSENTADO EM ARGAMASSA TRACO 1:2:8 (CIMENTO, CAL E AREIA), JUNTAS 12MM | M2 | 102.5 | 25.53 | 32.66 | 3347.65
143089 - CPOS | 6.02 | DIVISÓRIA EM PLACAS DUPLAS DE GESSO ACARTONADO, RESITÊNCIA AO FOGO 60 MINUTOS, ESPESSURA 120/70MM - 2RU / 2RU | M2 | 97.95 | 121.99 | 156.07 | 15287.06
| 7.00 | INSTALAÇÕES HIDRO-SANITÁRIAS |  |  |  |  | 20054.59
75030/001 - SINAPI | 7.01 | TUBO PVC SOLDAVEL AGUA FRIA DN 25MM, INCLUSIVE CONEXOES - FORNECIMENTO E INSTALAÇÃO | M | 34.72 | 10.28 | 13.15 | 456.57
75030/002 - SINAPI | 7.02 | TUBO PVC SOLDAVEL AGUA FRIA DN 32MM, INCLUSIVE CONEXOES - FORNECIMENTO | M | 50 | 19.07 | 24.4 | 1220
74176/001 - SINAPI | 7.03 | REGISTRO GAVETA 3/4" COM CANOPLA ACABAMENTO CROMADO SIMPLES - FORNECIMENTO E INSTALAÇÃO | UN | 5 | 54.81 | 70.12 | 350.6
85118 - SINAPI | 7.04 | REGISTRO PRESSAO 3/4" COM CANOPLA ACABAMENTO CROMADO - FORNECIMENTO E INSTALACAO | UN | 4 | 54.12 | 69.24 | 276.96
74165/004 - SINAPI | 7.05 | TUBO PVC ESGOTO PREDIAL DN 100MM, INCLUSIVE CONEXOES - FORNECIMENTO E INSTALAÇÃO | M | 123.16 | 29.72 | 38.02 | 4682.54
74165/002 - SINAPI | 7.06 | TUBO PVC ESGOTO PREDIAL DN 50MM, INCLUSIVE CONEXOES - FORNECIMENTO E INSTALAÇÃO | M | 55.31 | 20.4 | 26.1 | 1443.59
74165/001 - SINAPI | 7.07 | TUBO DE PVC ESGOTO PREDIAL DN 40 MM, INCLUSIVE CONEXÕES - FORNECIMENTO E INSTALAÇÃO | M | 8.64 | 14.67 | 18.77 | 162.17
74166/001 - SINAPI | 7.08 | CAIXA DE INSPEÇÃO EM CONCRETO PRÉ-MOLDADO DN 60MM COM TAMPA H= 60CM - | UN | 7 | 118.93 | 152.16 | 1065.12
07/0060 - COMP | 7.09 | CAIXA DE GORDURA EM PVC 300MM, MULTIPLA | UN | 2 | 119.76 | 153.22 | 306.44
72292 - SINAPI | 7.10 | CAIXA SIFONADA EM PVC 100X100X50MM SIMPLES - FORNECIMENTO E INSTALAÇÃO | UN | 12 | 25.5 | 32.62 | 391.44
07/0039 - COMP | 7.11 | BACIA SANITARIA PARA DEFICIENTES FISICOS, INC. ASSENTO, CONJUNTO DE FIXAÇÃO, ANEL DE VEDAÇÃO, TUBO DE LIGAÇÃO COM ACABAMENTO CROMADO E ENGATE PLASTICO | UN | 2 | 935.3 | 1196.62 | 2393.24
86904 - SINAPI | 7.12 | LAVATÓRIO LOUÇA BRANCA SUSPENSO, 29,5 X 39CM OU EQUIVALENTE, PADRÃO POPULAR - FORNECIMENTO E INSTALAÇÃO. AF_12/2013_P | UN | 2 | 47.08 | 60.23 | 120.46
07/0076 - COMP | 7.13 | CUBA DE EMBUTIR OVAL P/ INSTALAÇÃO EM BANCADAS, C/ SIFÃO CROMADO, ENGATE CROMADO. | UN | 4 | 223.79 | 286.32 | 1145.28
6007 - SINAPI | 7.14 | SABONETEIRA DE LOUCA BRANCA 7,5X15CM - FORNECIMENTO E INSTALACAO | UN | 2 | 33.83 | 43.28 | 86.56
68061 - SINAPI | 7.15 | CHUVEIRO PLASTICO BRANCO SIMPLES - FORNECIMENTO E INSTALACAO | UN | 2 | 9.27 | 11.86 | 23.72
6004 - SINAPI | 7.16 | PAPELEIRA DE LOUCA BRANCA - FORNECIMENTO E INSTALACAO | UN | 6 | 41.84 | 53.53 | 321.18
73949/007 - SINAPI | 7.17 | TORNEIRA CROMADA TUBO MOVEL PARA BANCADA 1/2" OU 3/4" PARA PIA DE COZINHA, PADRAO ALTO - FORNECIMENTO E INSTALACAO | UN | 6 | 173.1 | 221.46 | 1328.76
07/0057 - COMP | 7.18 | BACIA SANITARIA C/ CAIXA DE DESC. ACOPL. , INCL. ASSENTO, CONJ. DE FIX, ANEL DE VED. E ENG. PLÁSTICO | UN | 4 | 836.32 | 1069.99 | 4279.96
| 8.00 | INSTALAÇÕES CONTRA INCÊNDIO E PÂNICO |  |  |  |  | 26601.87
84121 - SINAPI | 8.01 | PLACA DE SINALIZAÇÃO DE EMERGENCIA | UN | 8 | 75.81 | 96.99 | 775.92
12/0089 - COMP | 8.02 | FITA ANTIDERRAPANTE SAFETY-WALK "3M" L=5CM OU SIMILAR | M | 36 | 17.14 | 21.93 | 789.48
73916/001 - SINAPI | 8.03 | PLACA DE SINALIZAÇÃO EXTINTORES | UN | 36 | 75.81 | 96.99 | 3491.64
12/0088 - COMP | 8.04 | APLICAÇÃO DE PRIMER UNIVERSAL - 2 DEMÃOS | M2 | 18 | 7.68 | 9.83 | 176.94
12/0068 - COMP | 8.05 | PINTURA DE ACABAMENTO COM APLICAÇÃO DE 2 DEMÃOS TINTA ESMALTE SINTÉTICO NA COR VERMELHA | M2 | 18 | 11.76 | 15.05 | 270.9
15/0004 - COMP | 8.06 | SIRENE DE INCÊNDIO, MODELO 5992, TENSÃO 24VCC | UN | 5 | 92.09 | 117.82 | 589.1
08/0178 - COMP | 8.07 | LUMINÁRIA DE EMERGÊNCIA 2 X 8W | UN | 1 | 28.4 | 36.33 | 36.33
08/0179 - COMP | 8.08 | Iluminação de emergência com 02 Lâmpadas Fluorescentes 2x9w | UN | 1 | 28.4 | 36.33 | 36.33
8534 - ORSE | 8.09 | CENTRAL DE ALARME DE INCENDIO, 24V (ATÉ 80 SETORES) C/ 2 BATERIAS | UN | 1 | 1075.85 | 1376.44 | 1376.44
15/0003 - COMP | 8.10 | ACIONADOR MANUAL (BOTOEIRA) TIPO QUEBRA-VIDRO, P/INSTAL. INCENDIO | UN | 3 | 114.08 | 145.95 | 437.85
84862 - SINAPI | 8.11 | GUARDA-CORPO COM CORRIMAO EM TUBO DE ACO GALVANIZADO 1 1/2" | M | 18 | 164.67 | 210.68 | 3792.24
08/0170 - COMP | 8.12 | CONJUNTO MOTO-BOMBA, MOTOR 5 CV, TRIFÁSICO 220/380V, SUCÇÃO 1 1/4", RECALQUE 1", VAZÃO 13,5 M³/H, 40 MCA (OU SIMILAR) | UN | 1 | 2948.92 | 3772.85 | 3772.85
72309 - SINAPI | 8.13 | ELETRODUTO DE ACO GALVANIZADO ELETROLITICO DN 25MM (1"), TIPO LEVE, INCLUSIVE CONEXOES - FORNECIMENTO E INSTALACAO | M | 35 | 18.41 | 23.55 | 824.25
08/0145 - COMP | 8.14 | CABO DE COBRE FLEXÍVEL, BLINDADO COM FITA DE COBRE, 2 X 1,5 MM2, TENSÃO 1KV. | M | 70 | 4.59 | 5.87 | 410.9
73861/015 - SINAPI | 8.15 | CONDULETE 1" EM LIGA DE ALUMÍNIO FUNDIDO TIPO "LL" - FORNECIMENTO E INSTALACAO | UN | 1 | 17.57 | 22.48 | 22.48
08/0171 - COMP | 8.16 | QUADRO DE COMANDO PARA 2 BOMBAS DE INCENDIO DE 5 CV, TRIFÁSICA, 220 VOLTS, COM CHAVE SELETORA, ACIONAMENTO MANUAL / AUTOMÁTICO | UN | 1 | 3476.49 | 4447.82 | 4447.82
08/0188 - COMP | 8.17 | BOMBA ACOPLADA EM MOTOR À GASOLINA DE 5 CV, INCLUSIVE CHAVE MAGNÉTICA OU SIMILAR | UN | 1 | 4009.13 | 5129.28 | 5129.28
2436 - SINAPI | 8.18 | ELETRICISTA (P/ TESTE DO SISTEMA DE DETECÇÃO DE ALARME) | H | 8 | 10.8 | 13.82 | 110.56
2696 - SINAPI | 8.19 | ENCANADOR OU BOMBEIRO HIDRÁULICO (P/ TESTE DA REDE DE HIDRANTES) | H | 8 | 10.8 | 13.82 | 110.56
| 9.00 | INSTALAÇÕES HIDRAULICAS PARA INCÊNDIO |  |  |  |  | 19396.94
75027/002 - SINAPI | 9.01 | TUBO DE AÇO PRETO 2.1/2" SEM COSTURA SCHEDULE 40/NBR 5590, INCLUSIVE CONEXOES - FORNECIMENTO E INSTALACAO | M | 57 | 138.93 | 177.75 | 10131.75
21033 - SINAPI | 9.02 | MANGUEIRA DE INCENDIO C/ CAPA SIMPLES TECIDA FIO POLIESTER TUBO INT BORRACHA SINT ABNT TP 1 P/ INSTPR, COMP C/ UNIOES E EMPAT INT LATAO C/ ENG RAP E ANEIS EXP P/ EMP MANG COBRE D = 2 1/2 L = 10M | UN | 3 | 252.95 | 323.62 | 970.86
83633 - SINAPI | 9.03 | HIDRANTE SUBTERRANEO FERRO FUNDIDO C/ CURVA LONGA E CAIXA DN=75MM | UN | 1 | 2973.85 | 3804.74 | 3804.74
15/0019 - COMP | 9.04 | VÁLVULA DE FLUXO CONTÍNUO GALVANIZADA (P/ INCENDIO) | UN | 1 | 171.87 | 219.89 | 219.89
72284 - SINAPI | 9.05 | ABRIGO PARA HIDRANTE, 90X60X17CM, COM REGISTRO GLOBO ANGULAR 45º 2.1/2", ADAPTADOR STORZ 2.1/2", MANGUEIRA DE INCÊNDIO 20M, REDUÇÃO 2.1/2X1.1/2" E ESGUICHO EM LATÃO 1.1/2" - FORNECIMENTO E INSTALAÇÃO | UN | 3 | 1111.34 | 1421.85 | 4265.55
6514 - SINAPI | 9.06 | FORNECIMENTO E LANCAMENTO DE BRITA N. 4 | M3 | 0.04 | 81.02 | 103.66 | 4.15
| 10.00 | INSTALAÇÕES ELÉTRICAS |  |  |  |  | 72667.86
74131/006 - SINAPI | 10.01 | QUADRO DE DISTRIBUICAO DE ENERGIA DE EMBUTIR, EM CHAPA METALICA, PARA 32 DISJUNTORES TERMOMAGNETICOS MONOPOLARES, COM BARRAMENTO TRIFASICO E NEUTRO, FORNECIMENTO E INSTALACAO | UN | 2 | 483.64 | 618.77 | 1237.54
74131/004 - SINAPI | 10.02 | QUADRO DE DISTRIBUICAO DE ENERGIA DE EMBUTIR, EM CHAPA METALICA, PARA 18 DISJUNTORES TERMOMAGNETICOS MONOPOLARES, COM BARRAMENTO TRIFASICO E NEUTRO, FORNECIMENTO E INSTALACAO | UN | 1 | 292.75 | 374.54 | 374.54
73860/008 - SINAPI | 10.03 | CABO DE COBRE ISOLADO PVC RESISTENTE A CHAMA 450/750 V 2,5 MM2 FORNECIMENTO E INSTALACAO | M | 3441 | 1.94 | 2.48 | 8533.68
73860/009 - SINAPI | 10.04 | CABO DE COBRE ISOLADO PVC 450/750V 4MM2 RESISTENTE A CHAMA - FORNECIMENTO E INSTALACAO | M | 195 | 2.94 | 3.76 | 733.2
73860/011 - SINAPI | 10.05 | CABO DE COBRE ISOLADO PVC 450/750V 10MM2 RESISTENTE A CHAMA - FORNECIMENTO E INSTALACAO | M | 30 | 7.03 | 8.99 | 269.7
72936 - SINAPI | 10.06 | ELETRODUTO DE PVC FLEXIVEL CORRUGADO DN32 MM (1 1/4") FORNECIMENTO E INSTALACAO | M | 4 | 10 | 12.79 | 51.16
72935 - SINAPI | 10.07 | ELETRODUTO DE PVC FLEXIVEL CORRUGADO DN 25MM (1") FORNECIMENTO E INSTALACAO | M | 571 | 26.57 | 33.99 | 19408.29
72331 - SINAPI | 10.08 | INTERRUPTOR SIMPLES DE EMBUTIR 10A/250V 1 TECLA, SEM PLACA - FORNECIMENTO E INSTALACAO | UN | 17 | 12.59 | 16.11 | 273.87
72332 - SINAPI | 10.09 | INTERRUPTOR SIMPLES DE EMBUTIR 10A/250V 2 TECLAS, COM PLACA - FORNECIMENTO E INSTALACAO | 7 | 11 | 12.59 | 16.11 | 177.21
83540 - SINAPI | 10.10 | TOMADA DE EMBUTIR 2P+T 10A/250V C/ PLACA - FORNECIMENTO E INSTALACAO | UN | 64 | 9.69 | 12.4 | 793.6
83566 - SINAPI | 10.11 | TOMADA DE EMBUTIR 2P+T 20A/250V C/ PLACA - FORNECIMENTO E INSTALACAO | UN | 29 | 17 | 21.75 | 630.75
83442 - SINAPI | 10.12 | CAIXA DE PASSAGEM 4X4" EM FERRO GALVANIZADO | UN | 9 | 4.22 | 5.4 | 48.6
83386 - SINAPI | 10.13 | CAIXA DE PASSAGEM PVC 4X4" - FORNECIMENTO E INSTALACAO | UN | 49 | 4.64 | 5.94 | 291.06
83387 - SINAPI | 10.14 | CAIXA DE PASSAGEM PVC 4X2" - FORNECIMENTO E INSTALACAO | UN | 118 | 3.82 | 4.89 | 577.02
72254 - SINAPI | 10.15 | CABO DE COBRE NÚ, BITOLA 50MM² | M | 220 | 27.93 | 35.73 | 7860.6
08/0187 - COMP | 10.16 | BARRA CONDUTORA CHATA DE ALUMÍNIO, 7/8´ X 1/8´ - INCLUSIVE ACESSÓRIOS DE FIXAÇÃO | M | 245 | 10.76 | 13.77 | 3373.65
72251 - SINAPI | 10.17 | CABO DE COBRE NÚ, BITOLA 16MM² | M | 58.55 | 10.05 | 12.86 | 752.95
68069 - SINAPI | 10.18 | HASTE COPPERWELD 5/8 X 3,0M COM CONECTOR | UN | 17 | 44.51 | 56.95 | 968.15
08/0169 - COMP | 10.19 | SERVIÇOS DE SOLDA EXOTERMICA, CONTENDO MOLDES CARTUCHOS ACENDEDORES E ALICATE, KIT PARA 25 UNIDADES | UN | 1 | 2988.73 | 3823.78 | 3823.78
08/0033 - COMP | 10.20 | CAIXA DE EQUALIZAÇÃO P/ATERRAMENTO 20X20X10CM DE SOBREPOR P/11 TERMINAIS DE PRESSÃO C/BARRAMENTO | UN | 1 | 186.31 | 238.37 | 238.37
72315 - SINAPI | 10.21 | TERMINAL AÉREO EM AÇO GALVANIZADO COM BASE DE FIXAÇÃO H=30CM | UN | 16 | 20.89 | 26.73 | 427.68
4333 - SINAPI | 10.22 | PARAFUSO LATAO ROSCA SOBERBA CAB CHATA FENDA SIMPLES 3,2 X 16MM | UN | 108 | 1.5 | 1.92 | 207.36
13294 - SINAPI | 10.23 | PARAFUSO SEXTVADO ROSCA SOBERBA 3/8" X 80MM | UN | 18 | 1.1 | 1.41 | 25.38
08/0191 - COMP | 10.24 | CORPO DA CAIXA DE INSPEÇÃO EM PVC P/ATERRAMENTO D=300MM, REDONDA,H=300MM, COM TAMPA EM FERRO FUNDIDO, REF: TEL-552 OU SIMILAR (SPDA) | UN | 15 | 53.77 | 68.79 | 1031.85
08/0078 - COMP | 10.25 | DISJUNTOR TERMOMAGNETICO TRIPOLAR PADRAO DIN (EUROPEU) 10 A 50A 240V, FORNECIMENTO E INSTALACAO | UN | 2 | 10.55 | 13.5 | 27
08/0077 - COMP | 10.26 | DISJUNTOR TERMOMAGNETICO MONOPOLAR 10 A 30A, PADRÃO DIN (LINHA BRANCA), CORRENTE DE INTERRUPÇÃO 5kA | UN | 25 | 57.09 | 73.04 | 1826
74130/010 - SINAPI | 10.27 | DISJUNTOR TERMOMAGNETICO TRIPOLAR PADRAO NEMA (AMERICANO) 60 A 100A 24 | UN | 1 | 91.65 | 117.26 | 117.26
08/0192 - COMP | 10.28 | DISJUNTOR MONOPOLAR DR 25 A, DISPOSITIVO RESIDUAL DIFERENCIAL, CORRENTE DE CARGA 30MA | UN | 4 | 69.23 | 88.57 | 354.28
08/0015 - COMP | 10.29 | LUMINÁRIA TIPO ARANDELA EM VIDRO LEITOSO, INCLUSIVE LÂMPADA FLUORESCENTE COMPACTA 20W | UN | 20 | 112.92 | 144.47 | 2889.4
08/0191 - COMP | 10.30 | LUMINÁRIA TIPO PENDENTE PRISMÁTICA 20" COM DIFUSOR ACRILÍCO, 01 LÂMPADA VAPOR DE SÓDIO 150W | UN | 39 | 162.5 | 207.9 | 8108.1
08/0014 - COMP | 10.31 | LUMINÁRIA DE EMBUTIR COM ALETAS, PARA LÂMPADA FLUORESCENTE, 2 X 32W, COMPLETA | UN | 10 | 162.57 | 207.99 | 2079.9
08/0191 - COMP | 10.32 | LUMINÁRIA TIPO PENDENTE PRISMÁTICA 20" COM DIFUSOR ACRILÍCO, 01LÂMPADA VAPOR DE SODIO 250W . 4801, FABRICANTE ITAIM OU SIMILAR. | UN | 13 | 310 | 396.61 | 5155.93
| 11.00 | CABEAMENTO ESTRUTURADO |  |  |  |  | 28399.05
08/0085 - COMP | 11.01 | FORNECIMENTO E LANÇAMENTO DE CABO UTP 4 PARES CAT.6 | M | 867.63 | 3.99 | 5.1 | 4424.91
08/0032 - COMP | 11.02 | FORNECIMENTO E INSTALAÇÃO DE PATH CORDS DE 1,50M, CONECTOR RJ-45 MACHO CAT.6 | UN | 40 | 27.84 | 35.62 | 1424.8
08/0136 - COMP | 11.03 | CABO DE FIBRA ÓPTICA DE 12 VIAS | M | 35 | 6.14 | 7.86 | 275.1
08/0180 - COMP | 11.04 | TOMADA PARA LÓGICA, RJ45, COM CAIXA SOBREPOR, APARENTE | UN | 10 | 30.21 | 38.65 | 386.5
08/0181 - COMP | 11.05 | TOMADA DUPLA PARA LÓGICA, RJ45, COM CAIXA SOBREPOR, APARENTE | UN | 42 | 59.93 | 76.67 | 3220.14
08/0106 - COMP | 11.06 | FORNECIMENTO E INSTALAÇÃO DE REGUA 8 TOMADAS PARA RACK 19" | UN | 1 | 39.68 | 50.77 | 50.77
08/0145 - COMP | 11.07 | FORNECIMENTO E INSTALAÇÃO DE PATH PANEL COM 24 PORTAS CAT.6E | UN | 4 | 383.11 | 490.15 | 1960.6
7867 - COMP | 11.08 | SWITCH 24 PORTAS 10/100 MBPS - FORNECIMENTO | UN | 5 | 432.31 | 553.1 | 2765.5
08/0135 - COMP / 8683 - ORSE | 11.09 | FORNECIMENTO E INSTALAÇÃO DE RACK DE PISO 19" X 24U X 700MM | UN | 1 | 1067.91 | 1366.28 | 1366.28
72934 - SINAPI | 11.10 | ELETRODUTO DE PVC FLEXIVEL CORRUGADO DN 20MM (3/4") FORNECIMENTO E INSTALACAO | M | 16 | 3.98 | 5.09 | 81.44
72935 - SINAPI | 11.11 | ELETRODUTO DE PVC FLEXIVEL CORRUGADO DN 25MM (1") FORNECIMENTO E INSTALACAO | M | 3 | 5.06 | 6.47 | 19.41
72936 - SINAPI | 11.12 | ELETRODUTO DE PVC FLEXIVEL CORRUGADO DN32 MM (1 1/4") FORNECIMENTO E INSTALACAO | M | 2 | 6.96 | 8.9 | 17.8
73613 - SINAPI | 11.13 | ELETRODUTO DE PVC RIGIDO ROSCAVEL DN 20MM (3/4") INCL CONEXOES, FORNECIMENTO E INSTALACAO | M | 3 | 9.17 | 11.73 | 35.19
74252/001 - SINAPI | 11.14 | ELETRODUTO DE PVC RIGIDO ROSCAVEL DN 25MM (1") INCL CONEXOES, FORNECIMENTO E INSTALACAO | M | 7 | 10.23 | 13.09 | 91.63
83407 - SINAPI | 11.15 | ELETRODUTO DE PVC RIGIDO ROSCAVEL DN 32MM (1 1/4") INCL CONEXOES, FORNECIMENTO E INSTALACAO | M | 2 | 15.29 | 19.56 | 39.12
55865 - SINAPI | 11.16 | ELETRODUTO DE PVC RIGIDO ROSCAVEL DN 40MM (1 1/2") INCL CONEXOES, FORNECIMENTO E INSTALACAO | M | 6 | 16.45 | 21.05 | 126.3
55866 - SINAPI | 11.17 | ELETRODUTO DE PVC RIGIDO ROSCAVEL DN 50MM (2"), INCL CONEXOES, FORNECIMENTO E INSTALACAO | M | 2 | 18.11 | 23.17 | 46.34
83369 - SINAPI | 11.18 | QUADRO DE DISTRIBUICAO PARA TELEFONE N.4, 60X60X12CM EM CHAPA METALICA, DE EMBUTIR, SEM ACESSORIOS, PADRAO TELEBRAS, FORNECIMENTO E INSTALACAO | UN | 12 | 184.98 | 236.66 | 2839.92
08/0151 - COMP | 11.19 | CANALETA PLASTICA 110 X 20 MM, COM DIVISÓRIA ( FORNECIMENTO E INSTALAÇÃO ) | M | 2 | 26.57 | 33.99 | 67.98
08/0140 - COMP | 11.20 | FORNECIMENTO E INSTALAÇÃO DE ELETROCALHA METÁLICA (INCLUSIVE CONEXÕES) (EXCLUSO SUPORTES) | UN | 36 | 100.25 | 128.26 | 4617.36
08/0141 - COMP | 11.21 | SUPORTE OMEGA 75X50MM | UN | 112 | 5.04 | 6.45 | 722.4
08/0131 - COMP | 11.22 | FORNECIMENTO E INSTALAÇÃO DE ELETROCALHA METÁLICA 100 X 100 X 3000 MM (INCLUSIVE CONEXÕES) (EXCLUSO SUPORTES) | UN | 1 | 108.6 | 138.94 | 138.94
08/0132 - COMP | 11.23 | SUPORTE OMEGA 100X100MM | UN | 2 | 7.06 | 9.03 | 18.06
08/0133 - COMP | 11.24 | FIXAÇÃO DE ELETROCALHAS COM VERGALHÃO (TIRANTE) COM ROSCA TOTAL Ø 1/4"X1000MM | UN | 71 | 13.8 | 17.66 | 1253.86
08/0161 - COMP | 11.25 | CABO TELEFONICO CTP-APL-G 50/50P | M | 35 | 18.04 | 23.08 | 807.8
73749/001 - SINAPI | 11.26 | CAIXA ENTERRADA PARA INSTALACOES TELEFONICAS TIPO R1 0,60X0,35X0,50M EM BLOCOS DE CONCRETO ESTRUTURAL | UN | 2 | 152.62 | 195.26 | 390.52
M19 | 11.27 | DISTRIBUIDOR OPTICO | UN | 1 | 300 | 383.82 | 383.82
08/0179 - COMP | 11.28 | GUIA ORGANIZADORA DE CABOS PARA RACK, 19´ 1 U | UN | 4 | 16.04 | 20.52 | 82.08
M108 | 11.29 | PABX IP 2 LINHAS 8RAMAIS | UN | 1 | 581.9 | 744.48 | 744.48
| 12.00 | APARELHOS ELETRÔNICOS E ACESSÓRIOS |  |  |  |  | 10334.99
M16 | 12.01 | SENSOR INFRAVERMELHO INTERNO | UN | 18 | 31 | 39.66 | 713.88
M6 | 12.02 | SIRENE ELETRÔNICA DE 20W | UN | 2 | 12.9 | 16.5 | 33
M17 | 12.03 | RECEPTOR 2 CANAIS 433MHZ MULTIFUNCIONAL REPTOR ECP | UN | 1 | 160 | 204.7 | 204.7
M4 | 12.04 | CENTRAL DE ALARME PARA 10 ZONAS | UN | 1 | 350 | 447.79 | 447.79
M15 | 12.05 | TECLADO DIGITAL PARA ACIONAMENTO DO ALARME | UN | 1 | 85 | 108.75 | 108.75
M70 | 12.06 | CAMERA IP 1MP DOME IR 15MT 4MM | UN | 12 | 554.4 | 709.3 | 8511.6
08/0112 - COMP | 12.07 | CAIXA DE PASSAGEM 15X15CM EM CHAPA DE AÇO GALVANIZADO - FORNECIMENTO (EMBUTIR) | UN | 1 | 26.84 | 34.34 | 34.34
83387 - SINAPI | 12.08 | CAIXA DE PASSAGEM PVC 4X2" - FORNECIMENTO E INSTALACAO | UN | 21 | 3.82 | 4.89 | 102.69
83442 - SINAPI | 12.09 | CAIXA DE PASSAGEM 4X4" EM FERRO GALVANIZADO | UN | 2 | 4.64 | 5.94 | 11.88
74252/001 - SINAPI | 12.10 | ELETRODUTO DE PVC RIGIDO ROSCAVEL DN 25MM (1") INCL CONEXOES, FORNECIMENTO E INSTALACAO | UN | 1 | 10.23 | 13.09 | 13.09
83407 - SINAPI | 12.11 | ELETRODUTO DE PVC RIGIDO ROSCAVEL DN 32MM (1 1/4") INCL CONEXOES, FORNECIMENTO E INSTALACAO | UN | 1 | 15.29 | 19.56 | 19.56
08/0107 - COMP | 12.12 | FORNECIMENTO E INSTALAÇÃO DE ELETROCALHA METÁLICA 50 X 50 X 3000 MM (REF. VALEMAM OU SIMILAR) (INCLUSIVE CONEXÕES) (EXCLUSO SUPORTES) | UN | 1 | 76.65 | 98.07 | 98.07
08/0123 - COMP | 12.13 | SUPORTE OMEGA 50X50MM | UN | 1 | 5.48 | 7.01 | 7.01
08/0108 - COMP | 12.14 | FORNECIMENTO E INSTALAÇÃO DE ELETROCALHA PERFURADA 38 X 38 X 3000 MM (REF. MOPA OU SIMILAR) (INCLUSIVE CONEXÕES) (EXCLUSO SUPORTES) | UN | 1 | 16.89 | 21.61 | 21.61
08/0127 - COMP | 12.15 | SUPORTE OMEGA 38X38MM | UN | 1 | 4.58 | 5.86 | 5.86
73768/010 - SINAPI | 12.16 | CABO TELEFONICO CCI-50 2 PARES (USO INTERNO) - FORNECIMENTO E INSTALAÇÃO | UN | 1 | 0.91 | 1.16 | 1.16
| 13.00 | APARELHOS MECÂNICOS E ACESSÓRIOS |  |  |  |  | 7315.96
9782 - ORSE | 13.01 | REDE FRIGORÍGENA COM TUBOS DE COBRE DE 1/2" SEM COSTURA, ISOLAMENTO TÉRMICO, ABRAÇADEIRAS, LIMPEZA DO SISTEMA COM NITROGÊNIO, CARGA DE GÁS FREON R-22 - FORNECIMENTO E INSTALAÇÃO | M | 50 | 33.2 | 42.48 | 2124
9783 - ORSE | 13.02 | REDE FRIGORÍGENA COM TUBOS DE COBRE DE 5/8" SEM COSTURA, ISOLAMENTO TÉRMICO, ABRAÇADEIRAS, LIMPEZA DO SISTEMA COM NITROGÊNIO, CARGA DE GÁS FREON R-22 - FORNECIMENTO E INSTALAÇÃO | M | 40 | 49.78 | 63.69 | 2547.6
9780 - ORSE | 13.03 | REDE FRIGORÍGENA COM TUBOS DE COBRE DE 1/4" SEM COSTURA, ISOLAMENTO TÉRMICO, ABRAÇADEIRAS, LIMPEZA DO SISTEMA COM NITROGÊNIO, CARGA DE GÁS FREON R-22 - FORNECIMENTO E INSTALAÇÃO | M | 75 | 18.5 | 23.67 | 1775.25
9781 - ORSE | 13.04 | REDE FRIGORÍGENA COM TUBOS DE COBRE DE 3/8" SEM COSTURA, ISOLAMENTO TÉRMICO, ABRAÇADEIRAS, LIMPEZA DO SISTEMA COM NITROGÊNIO, CARGA DE GÁS FREON R-22 - FORNECIMENTO E INSTALAÇÃO | M | 15 | 24.38 | 31.19 | 467.85
M92 | 13.05 | AT- A (ALETAS HORIZONTAIS) OU VAT-A (ALETAS VERTICAIS) DIM 325 X 125MM | UN | 1 | 83.07 | 106.28 | 106.28
8101 - ORSE | 13.06 | MINI EXAUSTOR AXIAL PARA 150M³/H E 50DB | UN | 1 | 201.41 | 257.68 | 257.68
8300 - ORSE | 13.07 | DUTO FLEXÍVEL SEM ISOLAMENTO 150MM | M | 2 | 14.58 | 18.65 | 37.3
| 14.00 | ESQUADRIAS |  |  |  |  | 91689.47
3551 - ORSE | 14.01 | Guarda-corpo em tubos de aço galvanizado (altura = 1.00), com barras verticais a cada 2.00m (1 1/2") e barra horizontal superior (2") | M | 14.65 | 75.82 | 97 | 1421.05
0099 - SINAPI | 14.02 | PORTA DE ABRIR EM ALUMINIO TIPO VENEZIANA, COM GUARNICAO GUARDA-CORPO/GRADE DE ALUMINIO | M2 | 8.1 | 543.7 | 695.61 | 5634.44
9054 - ORSE | 14.03 | Fornecimento e instalação de brise metálico de alumínio | M2 | 195 | 195 | 249.48 | 48648.6
73933/002 - SINAPI | 14.04 | PORTA DE FERRO, DE ABRIR, TIPO CHAPA LISA, COM GUARNICOES | M2 | 27 | 274.45 | 351.13 | 9480.51
73910/005 - SINAPI | 14.05 | PORTA DE MADEIRA COMPENSADA LISA PARA PINTURA, 80X210X3,5CM, INCLUSO ADUELA 2A, ALIZAR 2A E DOBRADICAS | M2 | 5.04 | 269.54 | 344.85 | 1738.04
73910/010 - SINAPI | 14.06 | PORTA DE MADEIRA COMPENSADA LISA PARA PINTURA, 90X210X3,5CM, INCLUSO ADUELA 2A, ALIZAR 2A E DOBRADICAS | M2 | 15.12 | 288.03 | 368.51 | 5571.87
7101 - SINAPI | 14.07 | LAMINADO MELAMINICO LISO E FOSCO, PARA REVESTIMENTO DE CHAPA COMPENSADA DE MADEIRA, ESPESSURA 1,3MM, FIXADO COM COLA | M2 | 40.32 | 288.03 | 368.51 | 14858.32
9809 - ORSE | 14.08 | Porta em madeira maciça almofadada, 0.90 x 2.10 m, para sanitário de deficiente físico (inclusive ferragens, fechadura, suporte e chapa de alumínio e=1mm, exclusive batente) | UN | 2 | 32.91 | 42.11 | 84.22
73910/008 - SINAPI | 14.09 | PORTA DE MADEIRA COMPENSADA LISA PARA PINTURA, 120X210X3,5CM, 2 FOLHAS, INCLUSO ADUELA 2A, ALIZAR 2A E DOBRADICAS | UN | 3 | 364.22 | 465.98 | 1397.94
72118 - SINAPI | 14.10 | VIDRO TEMPERADO INCOLOR, ESPESSURA 6MM, FORNECIMENTO E INSTALACAO, INCLUSIVE MASSA PARA VEDACAO | M2 | 13.5 | 111.54 | 142.7 | 1926.45
74070/003 - SINAPI | 14.11 | FECHADURA DE EMBUTIR COMPLETA, PARA PORTAS INTERNAS, PADRAO DE ACABAMENTO POPULAR | UND | 17 | 42.67 | 54.59 | 928.03
| 15.00 | REVESTIMENTOS |  |  |  |  | 40614.28
73928/001 - SINAPI | 15.01 | CHAPISCO EM PAREDES TRACO 1:4 (CIMENTO E AREIA), ESPESSURA 0,5CM, PREPARO MANUAL | M2 | 205 | 4.12 | 5.27 | 1080.35
5990 - SINAPI | 15.02 | EMBOCO TRACO 1:2:8 (CIMENTO, CAL E AREIA MEDIA), ESPESSURA 2,0CM, PREPARO MECANICO DA ARGAMASSA | M2 | 205 | 20.85 | 26.68 | 5469.4
12/0014 - COMP | 15.03 | REVESTIMENTO CERÂMICO PARA PISO OU PAREDE, 10 X 10 CM, PEI - 3, APLICADO COM ARGAMASSA INDUSTRIALIZADA AC-I, REJUNTADO, EXCLUSIVE REGULARIZAÇÃO DE BASE OU EMBOÇO | M2 | 434.46 | 38.81 | 49.65 | 21570.94
12/0083 - COMP | 15.04 | REVESTIMENTO EM CASQUILHO CERAMICO 6 X 20 X 4 CM, ASSENTADO COM ARGAMASSA AC-III | M2 | 259.23 | 25.53 | 32.66 | 8466.45
4449 - ORSE | 15.05 | FORRO TERMO ACUSTICO | M2 | 117 | 26.9 | 34.42 | 4027.14
| 16.00 | PISOS |  |  |  |  | 46503.75
87251 - SINAPI | 16.01 | REVESTIMENTO CERÂMICO PARA PISO EM PLACAS DE DIMENSÕES 40X40CM APLICADA EM AMBIENTES DE ÁREA MAIOR QUE 10 M2. AF_06/2014 | M2 | 326.4 | 12.75 | 16.31 | 5323.58
1984 - ORSE | 16.02 | Rodapé granito cinza andorinha polido | M2 | 24.15 | 11.75 | 15.03 | 362.97
72185 - SINAPI | 16.03 | PISO VINILICO SEMIFLEXIVEL PADRAO LISO, ESPESSURA 2MM, FIXADO COM COLA | M2 | 606.62 | 42.38 | 54.22 | 32890.94
72138 - SINAPI | 16.04 | PISO EM GRANITO BRANCO 50X50CM LEVIGADO ESPESSURA 2CM, ASSENTADO COM ARGAMASSA COLANTE DUPLA COLAGEM, COM REJUNTAMENTO EM CIMENTO BRANCO | M2 | 21.1 | 287.03 | 367.23 | 7748.55
12/0027 - COMP | 16.05 | SOLEIRA EM GRANITO CINZA ANDORINHA, L = 15 CM, E = 2 CM | M | 4.28 | 32.45 | 41.52 | 177.71
| 17.00 | PINTURAS |  |  |  |  | 28537.14
73955/002 - SINAPI | 17.01 | EMASSAMENTO COM MASSA PVA, DUAS DEMAOS | M2 | 200.85 | 6.95 | 8.89 | 1785.56
74233/001 - SINAPI | 17.02 | FUNDO SELADOR ACRILICO, UMA DEMAO | M2 | 200.85 | 3.74 | 4.78 | 960.06
73954/002 - SINAPI | 17.03 | PINTURA LATEX ACRILICA SEMI-BRILHO AMBIENTES INTERNOS/EXTERNOS, DUAS DEMAOS | M2 | 2091.77 | 9.64 | 12.33 | 25791.52
| 18.00 | ELEMENTOS DECORATIVOS |  |  |  |  | 8865.64
13/0046 - COMP | 18.01 | TAMPO DE BALCÃO EM GRANITO CINZA ANDORINHA, E=2CM , INCLUSO SUPORTE EM METALON | M2 | 10.28 | 207.1 | 264.96 | 2723.79
12/0016 - COMP | 18.02 | DIVISÓRIA EM GRANITO CINZA ANDORINHA PARA MICTÓRIOS, POLIDO, E=2CM, INCLUSIVE FIXAÇÃO | M2 | 15.75 | 122 | 156.09 | 2458.42
13/0040 - COMP | 18.03 | TAMPO DE BALCÃO EM GRANITO CINZA ANDORINHA, E=2CM | M2 | 6.6 | 148.04 | 189.4 | 1250.04
12/0082 - COMP | 18.04 | TESTEIRA EM GRANITO VERDE UBATUBA POLAR, H=5CM. ESP.= 2CM, APLICADA COM ARGAMASSA INDUSTRIALIZADA AC-I | M | 6 | 16.81 | 21.51 | 129.06
13/0029 - COMP | 18.05 | BARRA DE APOIO EM AÇO INOX PARA LAVATÓRIO | UN | 3 | 330.57 | 422.93 | 1268.79
02390/ORSE | 18.06 | BARRA DE APOIO EM AÇO INOX POLIDO, L=90CM, D=38.1 MM | UN | 6 | 134.9 | 172.59 | 1035.54
| 19.00 | SERVIÇOS COMPLEMENTARES |  |  |  |  | 1117.35
9537 - SINAPI | 19.01 | LIMPEZA FINAL DA OBRA | M2 | 879.8 | 0.99 | 1.27 | 1117.35
T O T A L |  |  |  |  | (R$) |  | 516003.17
| B D I | [5 empty] | 112686.6388
| M A T E R I A L + M Ã O - D E - O B R A | [5 empty] | 403316.5312
| E N C A R G O S S O C I A I S | [5 empty] | 87.31
| Á R E A C O N S T R U Í D A | [5 empty] | 879.8
| P R E Ç O D A C O N S T R U Ç Ã O P O R m² | [5 empty] | 586.5005
Após encerrado o prazo de validade dessa planilha, encaminhá-la a Divisão de Obras da Prefeitura Universitária para revisão de preços e quantitativos, sob pena de nulidade da mesma. Para maiores esclarecimentos, ligue (83) 3216-7267.

## EM BRANCO
UNIVERSIDADE FEDERAL DA PARAÍBA | [5 empty] | Carimbo:
PREFEITURA UNIVERSITÁRIA
DIVISÃO DE OBRAS - PLANILHA ORÇAMENTÁRIA
OBRA: REFORMA DO GINASIO UFPB-CAMPUS I
LOCALIDADE: CAMPUS I - JOÃO PESSOA - PARAÍBA | [5 empty] | BDI (%):
CÓDIGO | ITEM | ESPECIFICAÇÃO | UNID | QUANT | UNIT SEM BDI (R$) | UNIT COM BDI (R$) | TOTAL(R$)
| 1.00 | ADMINISTRAÇÃO DA OBRA
01/0020 - COMP | 1.01.01 | ART DO CONTRATO | UND. | 1
2706 - SINAPI | 1.02.01 | ENGENHEIRO OU ARQUITETO AUXILIAR/JUNIOR (44H/MÊS) | MÊS | 3
4069 - SINAPI | 1.02.02 | MESTRE DE OBRA (88H/MÊS) | MÊS | 3
05936 - ORSE | 1.03.01 | TÉCNICO DE SEGURANÇA DO TRABALHO SENIOR (INS.DIV.) | H | 20
74022/030 - SINAPI | 1.04.01 | ENSAIO DE RESISTENCIA A COMPRESSAO SIMPLES - CONCRETO | UN | 46
| 2.00 | SERVIÇOS PRELIMINARES
74209/001 - SINAPI | 2.01 | PLACA DE OBRA EM CHAPA DE ACO GALVANIZADO | M2 | 6
85424 - SINAPI | 2.02 | ISOLAMENTO DE OBRA COM TELA PLASTICA COM MALHA DE 5MM E ESTRUTURA DE MADEIRA PONTALETEADA | M2 | 10
72209 - SINAPI | 2.03 | CARGA MANUAL E REMOCAO E ENTULHO COM TRANSPORTE ATE 1KM EM CAMINHAO BASCULANTE 6M3 | M3 | 68.92
85333 - SINAPI | 2.04 | RETIRADA DE APARELHOS SANITARIOS | UN | 11
73801/002 - SINAPI | 2.05 | DEMOLICAO DE CAMADA DE ASSENTAMENTO/CONTRAPISO COM USO DE PONTEIRO, ESPESSURA ATE 4CM | M2 | 211.2
73899/002 - SINAPI | 2.06 | DEMOLICAO DE ALVENARIA DE TIJOLOS FURADOS S/REAPROVEITAMENTO | M3 | 9.5
01/0001 - COMP | 2.07 | REMOÇÃO DE ESQUADRIA DE MADEIRA, COM OU SEM BATENTE | M2 | 18.33
| 3.00 | MOVIMENTO DE TERRA
73992/001 - SINAPI | 3.01 | LOCAÇÃO CONVENCIONAL DE OBRA, ATRAVÉS DE GABARITO DE TÁBUAS CORRIDAS PONTALETADAS A CADA 1,50M | M2 | 5
79517/001 - SINAPI | 3.02 | ESCAVACAO MANUAL EM SOLO-PROF. ATE 1,50 M | M3 | 2
72885 - SINAPI | 3.03 | TRANSPORTE COMERCIAL COM CAMINHAO BASCULANTE 6 M3, RODOVIA EM LEITO NATURAL | M3 X KM | 36
72896 - SINAPI | 3.04 | CARGA MANUAL DE TERRA EM CAMINHAO BASCULANTE 6 M3 | M3 | 20
| 4.00 | INFRA-ESTRUTURA
73972/001 - SINAPI | 4.01 | CONCRETO FCK=25MPA, VIRADO EM BETONEIRA, SEM LANCAMENTO | M3 | 1
5970 - SINAPI | 4.02 | FORMA TABUA PARA CONCRETO EM FUNDACAO, C/ REAPROVEITAMENTO 2X | M2 | 10
74254/002 - SINAPI | 4.03 | ARMACAO ACO CA-50, DIAM. 6,3 (1/4) À 12,5MM(1/2) -FORNECIMENTO/ CORTE(PERDA DE 10%) / DOBRA / COLOCAÇÃO. | KG | 100
74157/004 - SINAPI | 4.04 | LANCAMENTO/APLICACAO MANUAL DE CONCRETO EM FUNDACOES | KG | 1
6110 - SINAPI | 4.05 | ALVENARIA DE EMBASAMENTO EM TIJOLOS CERAMICOS MACICOS 5X10X20CM, ASSENTADO COM ARGAMASSA TRACO 1:2:8 (CIMENTO, CAL E AREIA) | M3 | 1
73928/001 - SINAPI | 4.06 | CHAPISCO EM PAREDES TRACO 1:4 (CIMENTO E AREIA), ESPESSURA 0,5CM, PREPARO MANUAL | M2 | 10
5982 - SINAPI | 4.07 | REBOCO PAULISTA (MASSA UNICA) TRACO 1:2:8 (CIMENTO, CAL E AREIA MEDIA), ESPESSURA 1,5CM, PREPARO MECANICO DA ARGAMASSA | M2 | 10
83534 - SINAPI | 4.08 | LASTRO DE CONCRETO, PREPARO MECANICO, INCLUSO ADITIVO IMPERMEABILIZANTE | M3 | 0.5
| 5.00 | SUPER-ESTRUTURA
74138/003 - SINAPI | 5.01.01 | CONCRETO USINADO BOMBEADO FCK=25MPA, INCLUSIVE LANCAMENTO E ADENSAMENTO | M3 | 44.79
84215 - SINAPI | 5.01.02 | FORMA PARA ESTRUTURAS DE CONCRETO (PILAR, VIGA E LAJE) EM CHAPA DE MADEIRA COMPENSADA RESINADA, DE 1,10 X 2,20, ESPESSURA = 12 MM, 03 UTILIZACOES. (FABRICACAO, MONTAGEM E DESMONTAGEM) | M2 | 232.86
74254/002 - SINAPI | 5.01.03 | ARMACAO ACO CA-50, DIAM. 6,3 (1/4) À 12,5MM(1/2) -FORNECIMENTO/ CORTE(PERDA DE 10%) / DOBRA / COLOCAÇÃO. | KG | 4309.2
| 6.00 | FECHAMENTOS
73982/001 - SINAPI | 6.01 | ALVENARIA EM TIJOLO CERÂMICO FURADO 10X20X20 CM, 1/2 VEZ, ASSENTADO EM ARGAMASSA TRACO 1:2:8 (CIMENTO, CAL E AREIA), JUNTAS 12MM | M2 | 102.5
143089 - CPOS | 6.02 | DIVISÓRIA EM PLACAS DUPLAS DE GESSO ACARTONADO, RESITÊNCIA AO FOGO 60 MINUTOS, ESPESSURA 120/70MM - 2RU / 2RU | M2 | 97.95
| 7.00 | INSTALAÇÕES HIDRO-SANITÁRIAS
75030/001 - SINAPI | 7.01 | TUBO PVC SOLDAVEL AGUA FRIA DN 25MM, INCLUSIVE CONEXOES - FORNECIMENTO E INSTALAÇÃO | M | 34.72
75030/002 - SINAPI | 7.02 | TUBO PVC SOLDAVEL AGUA FRIA DN 32MM, INCLUSIVE CONEXOES - FORNECIMENTO | M | 50
74176/001 - SINAPI | 7.03 | REGISTRO GAVETA 3/4" COM CANOPLA ACABAMENTO CROMADO SIMPLES - FORNECIMENTO E INSTALAÇÃO | UN | 5
85118 - SINAPI | 7.04 | REGISTRO PRESSAO 3/4" COM CANOPLA ACABAMENTO CROMADO - FORNECIMENTO E INSTALACAO | UN | 4
74165/004 - SINAPI | 7.05 | TUBO PVC ESGOTO PREDIAL DN 100MM, INCLUSIVE CONEXOES - FORNECIMENTO E INSTALAÇÃO | M | 123.16
74165/002 - SINAPI | 7.06 | TUBO PVC ESGOTO PREDIAL DN 50MM, INCLUSIVE CONEXOES - FORNECIMENTO E INSTALAÇÃO | M | 55.31
74165/001 - SINAPI | 7.07 | TUBO DE PVC ESGOTO PREDIAL DN 40 MM, INCLUSIVE CONEXÕES - FORNECIMENTO E INSTALAÇÃO | M | 8.64
74166/001 - SINAPI | 7.08 | CAIXA DE INSPEÇÃO EM CONCRETO PRÉ-MOLDADO DN 60MM COM TAMPA H= 60CM - | UN | 7
07/0060 - COMP | 7.09 | CAIXA DE GORDURA EM PVC 300MM,MULTIPLA | UN | 2
72292 - SINAPI | 7.10 | CAIXA SIFONADA EM PVC 100X100X50MM SIMPLES - FORNECIMENTO E INSTALAÇÃO | UN | 12
07/0039 - COMP | 7.11 | BACIA SANITARIA PARA DEFICIENTES FISICOS, INC. ASSENTO, CONJUNTO DE FIXAÇÃO, ANEL DE VEDAÇÃO, TUBO DE LIGAÇÃO COM ACABAMENTO CROMADO E ENGATE PLASTICO | UN | 2
86904 - SINAPI | 7.12 | LAVATÓRIO LOUÇA BRANCA SUSPENSO, 29,5 X 39CM OU EQUIVALENTE, PADRÃO POPULAR - FORNECIMENTO E INSTALAÇÃO. AF_12/2013_P | UN | 2
07/0076 - COMP | 7.13 | CUBA DE EMBUTIR OVAL P/ INSTALAÇÃO EM BANCADAS, C/ SIFÃO CROMADO, ENGATE CROMADO. | UN | 4
6007 - SINAPI | 7.14 | SABONETEIRA DE LOUCA BRANCA 7,5X15CM - FORNECIMENTO E INSTALACAO | UN | 2
68061 - SINAPI | 7.15 | CHUVEIRO PLASTICO BRANCO SIMPLES - FORNECIMENTO E INSTALACAO | UN | 2
6004 - SINAPI | 7.16 | PAPELEIRA DE LOUCA BRANCA - FORNECIMENTO E INSTALACAO | UN | 6
73949/007 - SINAPI | 7.17 | TORNEIRA CROMADA TUBO MOVEL PARA BANCADA 1/2" OU 3/4" PARA PIA DE COZINHA, PADRAO ALTO - FORNECIMENTO E INSTALACAO | UN | 6
07/0057 - COMP | 7.18 | BACIA SANITARIA C/ CAIXA DE DESC.ACOPL. , INCL. ASSENTO, CONJ. DE FIX, ANEL DE VED. E ENG. PLÁSTICO | UN | 4
| 8.00 | INSTALAÇÕES CONTRA INCÊNDIO E PÂNICO
84121 - SINAPI | 8.01 | PLACA DE SINALIZAÇÃO DE EMERGENCIA | UN | 8
12/0089 - COMP | 8.02 | FITA ANTIDERRAPANTE SAFETY-WALK "3M" L=5CM OU SIMILAR | M | 36
73916/001 - SINAPI | 8.03 | PLACA DE SINALIZAÇÃO EXTINTORES | UN | 36
12/0088 - COMP | 8.04 | APLICAÇÃO DE PRIMER UNIVERSAL - 2 DEMÃOS | M2 | 18
12/0068 - COMP | 8.05 | PINTURA DE ACABAMENTO COM APLICAÇÃO DE 2 DEMÃOS TINTA ESMALTE SINTÉTICO NA COR VERMELHA | M2 | 18
15/0004 - COMP | 8.06 | SIRENE DE INCÊNDIO, MODELO 5992, TENSÃO 24VCC | UN | 5
08/0178 - COMP | 8.07 | LUMINÁRIA DE EMERGÊNCIA 2 X 8W | UN | 1
08/0179 - COMP | 8.08 | Iluminação de emergência com 02 Lâmpadas Fluorescentes 2x9w | UN | 1
8534 - ORSE | 8.09 | CENTRAL DE ALARME DE INCENDIO, 24V (ATÉ 80 SETORES) C/ 2 BATERIAS | UN | 1
15/0003 - COMP | 8.10 | ACIONADOR MANUAL (BOTOEIRA) TIPO QUEBRA-VIDRO, P/INSTAL. INCENDIO | UN | 3
84862 - SINAPI | 8.11 | GUARDA-CORPO COM CORRIMAO EM TUBO DE ACO GALVANIZADO 1 1/2" | M | 18
08/0170 - COMP | 8.12 | CONJUNTO MOTO-BOMBA, MOTOR 5 CV, TRIFÁSICO 220/380V, SUCÇÃO 1 1/4", RECALQUE 1", VAZÃO 13,5 M³/H, 40 MCA (OU SIMILAR) | UN | 1
72309 - SINAPI | 8.13 | ELETRODUTO DE ACO GALVANIZADO ELETROLITICO DN 25MM (1"), TIPO LEVE, INCLUSIVE CONEXOES - FORNECIMENTO E INSTALACAO | M | 35
08/0145 - COMP | 8.14 | CABO DE COBRE FLEXÍVEL, BLINDADO COM FITA DE COBRE, 2 X 1,5 MM2, TENSÃO 1KV. | M | 70
73861/015 - SINAPI | 8.15 | CONDULETE 1" EM LIGA DE ALUMÍNIO FUNDIDO TIPO "LL" - FORNECIMENTO E INSTALACAO | UN | 1
08/0171 - COMP | 8.16 | QUADRO DE COMANDO PARA 2 BOMBAS DE INCENDIO DE 5 CV, TRIFÁSICA, 220 VOLTS, COM CHAVE SELETORA, ACIONAMENTO MANUAL / AUTOMÁTICO | UN | 1
08/0188 - COMP | 8.17 | BOMBA ACOPLADA EM MOTOR À GASOLINA DE 5 CV, INCLUSIVE CHAVE MAGNÉTICA OU SIMILAR | UN | 1
2436 - SINAPI | 8.18 | ELETRICISTA (P/ TESTE DO SISTEMA DE DETECÇÃO DE ALARME) | H | 8
2696 - SINAPI | 8.19 | ENCANADOR OU BOMBEIRO HIDRÁULICO (P/ TESTE DA REDE DE HIDRANTES) | H | 8
| 9.00 | INSTALAÇÕES HIDRAULICAS PARA INCÊNDIO
75027/002 - SINAPI | 9.01 | TUBO DE AÇO PRETO 2.1/2" SEM COSTURA SCHEDULE 40/NBR 5590, INCLUSIVE CONEXOES - FORNECIMENTO E INSTALACAO | M | 57
21033 - SINAPI | 9.02 | MANGUEIRA DE INCENDIO C/ CAPA SIMPLES TECIDA FIO POLIESTER TUBO INT BORRACHA SINT ABNT TP 1 P/ INSTPR, COMP C/ UNIOES E EMPAT INT LATAO C/ ENG RAP E ANEIS EXP P/ EMP MANG COBRE D = 2 1/2 L = 10M | UN | 3
83633 - SINAPI | 9.03 | HIDRANTE SUBTERRANEO FERRO FUNDIDO C/ CURVA LONGA E CAIXA DN=75MM | UN | 1
15/0019 - COMP | 9.04 | VÁLVULA DE FLUXO CONTÍNUO GALVANIZADA (P/ INCENDIO) | UN | 1
72284 - SINAPI | 9.05 | ABRIGO PARA HIDRANTE, 90X60X17CM, COM REGISTRO GLOBO ANGULAR 45º 2.1/2", ADAPTADOR STORZ 2.1/2", MANGUEIRA DE INCÊNDIO 20M, REDUÇÃO 2.1/2X1.1/2" E ESGUICHO EM LATÃO 1.1/2" - FORNECIMENTO E INSTALAÇÃO | UN | 3
6514 - SINAPI | 9.06 | FORNECIMENTO E LANCAMENTO DE BRITA N. 4 | M3 | 0.04
| 10.00 | INSTALAÇÕES ELÉTRICAS
74131/006 - SINAPI | 10.01 | QUADRO DE DISTRIBUICAO DE ENERGIA DE EMBUTIR, EM CHAPA METALICA, PARA 32 DISJUNTORES TERMOMAGNETICOS MONOPOLARES, COM BARRAMENTO TRIFASICO E NEUTRO, FORNECIMENTO E INSTALACAO | UN | 2
74131/004 - SINAPI | 10.02 | QUADRO DE DISTRIBUICAO DE ENERGIA DE EMBUTIR, EM CHAPA METALICA, PARA 18 DISJUNTORES TERMOMAGNETICOS MONOPOLARES, COM BARRAMENTO TRIFASICO E NEUTRO, FORNECIMENTO E INSTALACAO | UN | 1
73860/008 - SINAPI | 10.03 | CABO DE COBRE ISOLADO PVC RESISTENTE A CHAMA 450/750 V 2,5 MM2 FORNECIMENTO E INSTALACAO | M | 3441
73860/009 - SINAPI | 10.04 | CABO DE COBRE ISOLADO PVC 450/750V 4MM2 RESISTENTE A CHAMA - FORNECIMENTO E INSTALACAO | M | 195
73860/011 - SINAPI | 10.05 | CABO DE COBRE ISOLADO PVC 450/750V 10MM2 RESISTENTE A CHAMA - FORNECIMENTO E INSTALACAO | M | 30
72936 - SINAPI | 10.06 | ELETRODUTO DE PVC FLEXIVEL CORRUGADO DN32 MM (1 1/4") FORNECIMENTO E INSTALACAO | M | 4
72935 - SINAPI | 10.07 | ELETRODUTO DE PVC FLEXIVEL CORRUGADO DN 25MM (1") FORNECIMENTO E INSTALACAO | M | 571
72331 - SINAPI | 10.08 | INTERRUPTOR SIMPLES DE EMBUTIR 10A/250V 1 TECLA, SEM PLACA - FORNECIMENTO E INSTALACAO | UN | 17
72332 - SINAPI | 10.09 | INTERRUPTOR SIMPLES DE EMBUTIR 10A/250V 2 TECLAS, COM PLACA - FORNECIMENTO E INSTALACAO | 7 | 11
83540 - SINAPI | 10.10 | TOMADA DE EMBUTIR 2P+T 10A/250V C/ PLACA - FORNECIMENTO E INSTALACAO | UN | 64
83566 - SINAPI | 10.11 | TOMADA DE EMBUTIR 2P+T 20A/250V C/ PLACA - FORNECIMENTO E INSTALACAO | UN | 29
83442 - SINAPI | 10.12 | CAIXA DE PASSAGEM 4X4" EM FERRO GALVANIZADO | UN | 9
83386 - SINAPI | 10.13 | CAIXA DE PASSAGEM PVC 4X4" - FORNECIMENTO E INSTALACAO | UN | 49
83387 - SINAPI | 10.14 | CAIXA DE PASSAGEM PVC 4X2" - FORNECIMENTO E INSTALACAO | UN | 118
72254 - SINAPI | 10.15 | CABO DE COBRE NÚ, BITOLA 50MM² | M | 220
08/0187 - COMP | 10.16 | BARRA CONDUTORA CHATA DE ALUMÍNIO, 7/8´ X 1/8´ - INCLUSIVE ACESSÓRIOS DE FIXAÇÃO | M | 245
72251 - SINAPI | 10.17 | CABO DE COBRE NÚ, BITOLA 16MM² | M | 58.55
68069 - SINAPI | 10.18 | HASTE COPPERWELD 5/8 X 3,0M COM CONECTOR | UN | 17
08/0169 - COMP | 10.19 | SERVIÇOS DE SOLDA EXOTERMICA, CONTENDO MOLDES CARTUCHOS ACENDEDORES E ALICATE, KIT PARA 25 UNIDADES | UN | 1
08/0033 - COMP | 10.20 | CAIXA DE EQUALIZAÇÃO P/ATERRAMENTO 20X20X10CM DE SOBREPOR P/11 TERMINAIS DE PRESSÃO C/BARRAMENTO | UN | 1
72315 - SINAPI | 10.21 | TERMINAL AÉREO EM AÇO GALVANIZADO COM BASE DE FIXAÇÃO H=30CM | UN | 16
4333 - SINAPI | 10.22 | PARAFUSO LATAO ROSCA SOBERBA CAB CHATA FENDA SIMPLES 3,2 X 16MM | UN | 108
13294 - SINAPI | 10.23 | PARAFUSO SEXTVADO ROSCA SOBERBA 3/8" X 80MM | UN | 18
08/0191 - COMP | 10.24 | CORPO DA CAIXA DE INSPEÇÃO EM PVC P/ATERRAMENTO D=300MM, REDONDA,H=300MM, COM TAMPA EM FERRO FUNDIDO, REF: TEL-552 OU SIMILAR (SPDA) | UN | 15
08/0078 - COMP | 10.25 | DISJUNTOR TERMOMAGNETICO TRIPOLAR PADRAO DIN (EUROPEU) 10 A 50A 240V, FORNECIMENTO E INSTALACAO | UN | 2
08/0077 - COMP | 10.26 | DISJUNTOR TERMOMAGNETICO MONOPOLAR 10 A 30A, PADRÃO DIN (LINHA BRANCA), CORRENTE DE INTERRUPÇÃO 5kA | UN | 25
74130/010 - SINAPI | 10.27 | DISJUNTOR TERMOMAGNETICO TRIPOLAR PADRAO NEMA (AMERICANO) 60 A 100A 24 | UN | 1
08/0192 - COMP | 10.28 | DISJUNTOR MONOPOLAR DR 25 A, DISPOSITIVO RESIDUAL DIFERENCIAL, CORRENTE DE CARGA 30MA | UN | 4
08/0015 - COMP | 10.29 | LUMINÁRIA TIPO ARANDELA EM VIDRO LEITOSO, INCLUSIVE LÂMPADA FLUORESCENTE COMPACTA 20W | UN | 20
08/0191 - COMP | 10.30 | LUMINÁRIA TIPO PENDENTE PRISMÁTICA 20" COM DIFUSOR ACRILÍCO, 01 LÂMPADA VAPOR DE SÓDIO 150W | UN | 39
08/0014 - COMP | 10.31 | LUMINÁRIA DE EMBUTIR COM ALETAS, PARA LÂMPADA FLUORESCENTE, 2 X 32W, COMPLETA | UN | 10
08/0191 - COMP | 10.32 | LUMINÁRIA TIPO PENDENTE PRISMÁTICA 20" COM DIFUSOR ACRILÍCO, 01LÂMPADA VAPOR DE SODIO 250W . 4801, FABRICANTE ITAIM OU SIMILAR. | UN | 13
| 11.00 | CABEAMENTO ESTRUTURADO
08/0085 - COMP | 11.01 | FORNECIMENTO E LANÇAMENTO DE CABO UTP 4 PARES CAT.6 | M | 867.63
08/0032 - COMP | 11.02 | FORNECIMENTO E INSTALAÇÃO DE PATH CORDS DE 1,50M, CONECTOR RJ-45 MACHO CAT.6 | UN | 40
08/0136 - COMP | 11.03 | CABO DE FIBRA ÓPTICA DE 12 VIAS | M | 35
08/0180 - COMP | 11.04 | TOMADA PARA LÓGICA, RJ45, COM CAIXA SOBREPOR, APARENTE | UN | 10
08/0181 - COMP | 11.05 | TOMADA DUPLA PARA LÓGICA, RJ45, COM CAIXA SOBREPOR, APARENTE | UN | 42
08/0106 - COMP | 11.06 | FORNECIMENTO E INSTALAÇÃO DE REGUA 8 TOMADAS PARA RACK 19" | UN | 1
08/0145 - COMP | 11.07 | FORNECIMENTO E INSTALAÇÃO DE PATH PANEL COM 24 PORTAS CAT.6E | UN | 4
7867 - COMP | 11.08 | SWITCH 24 PORTAS 10/100 MBPS - FORNECIMENTO | UN | 5
08/0135 - COMP / 8683 - ORSE | 11.09 | FORNECIMENTO E INSTALAÇÃO DE RACK DE PISO 19" X 24U X 700MM | UN | 1
72934 - SINAPI | 11.10 | ELETRODUTO DE PVC FLEXIVEL CORRUGADO DN 20MM (3/4") FORNECIMENTO E INSTALACAO | M | 16
72935 - SINAPI | 11.11 | ELETRODUTO DE PVC FLEXIVEL CORRUGADO DN 25MM (1") FORNECIMENTO E INSTALACAO | M | 3
72936 - SINAPI | 11.12 | ELETRODUTO DE PVC FLEXIVEL CORRUGADO DN32 MM (1 1/4") FORNECIMENTO E INSTALACAO | M | 2
73613 - SINAPI | 11.13 | ELETRODUTO DE PVC RIGIDO ROSCAVEL DN 20MM (3/4") INCL CONEXOES, FORNECIMENTO E INSTALACAO | M | 3
74252/001 - SINAPI | 11.14 | ELETRODUTO DE PVC RIGIDO ROSCAVEL DN 25MM (1") INCL CONEXOES, FORNECIMENTO E INSTALACAO | M | 7
83407 - SINAPI | 11.15 | ELETRODUTO DE PVC RIGIDO ROSCAVEL DN 32MM (1 1/4") INCL CONEXOES, FORNECIMENTO E INSTALACAO | M | 2
55865 - SINAPI | 11.16 | ELETRODUTO DE PVC RIGIDO ROSCAVEL DN 40MM (1 1/2") INCL CONEXOES, FORNECIMENTO E INSTALACAO | M | 6
55866 - SINAPI | 11.17 | ELETRODUTO DE PVC RIGIDO ROSCAVEL DN 50MM (2"), INCL CONEXOES, FORNECIMENTO E INSTALACAO | M | 2
83369 - SINAPI | 11.18 | QUADRO DE DISTRIBUICAO PARA TELEFONE N.4, 60X60X12CM EM CHAPA METALICA, DE EMBUTIR, SEM ACESSORIOS, PADRAO TELEBRAS, FORNECIMENTO E INSTALACAO | UN | 12
08/0151 - COMP | 11.19 | CANALETA PLASTICA 110 X 20 MM, COM DIVISÓRIA ( FORNECIMENTO E INSTALAÇÃO ) | M | 2
08/0140 - COMP | 11.20 | FORNECIMENTO E INSTALAÇÃO DE ELETROCALHA METÁLICA (INCLUSIVE CONEXÕES) (EXCLUSO SUPORTES) | UN | 36
08/0141 - COMP | 11.21 | SUPORTE OMEGA 75X50MM | UN | 112
08/0131 - COMP | 11.22 | FORNECIMENTO E INSTALAÇÃO DE ELETROCALHA METÁLICA 100 X 100 X 3000 MM (INCLUSIVE CONEXÕES) (EXCLUSO SUPORTES) | UN | 1
08/0132 - COMP | 11.23 | SUPORTE OMEGA 100X100MM | UN | 2
08/0133 - COMP | 11.24 | FIXAÇÃO DE ELETROCALHAS COM VERGALHÃO (TIRANTE) COM ROSCA TOTAL Ø 1/4"X1000MM | UN | 71
08/0161 - COMP | 11.25 | CABO TELEFONICO CTP-APL-G 50/50P | M | 35
73749/001 - SINAPI | 11.26 | CAIXA ENTERRADA PARA INSTALACOES TELEFONICAS TIPO R1 0,60X0,35X0,50M EM BLOCOS DE CONCRETO ESTRUTURAL | UN | 2
M19 | 11.27 | DISTRIBUIDOR OPTICO | UN | 1
08/0179 - COMP | 11.28 | GUIA ORGANIZADORA DE CABOS PARA RACK, 19´ 1 U | UN | 4
M108 | 11.29 | PABX IP 2 LINHAS 8RAMAIS | UN | 1
| 12.00 | APARELHOS ELETRÔNICOS E ACESSÓRIOS
M16 | 12.01 | SENSOR INFRAVERMELHO INTERNO | UN | 18
M6 | 12.02 | SIRENE ELETRÔNICA DE 20W | UN | 2
M17 | 12.03 | RECEPTOR 2 CANAIS 433MHZ MULTIFUNCIONAL REPTOR ECP | UN | 1
M4 | 12.04 | CENTRAL DE ALARME PARA 10 ZONAS | UN | 1
M15 | 12.05 | TECLADO DIGITAL PARA ACIONAMENTO DO ALARME | UN | 1
M70 | 12.06 | CAMERA IP 1MP DOME IR 15MT 4MM | UN | 12
08/0112 - COMP | 12.07 | CAIXA DE PASSAGEM 15X15CM EM CHAPA DE AÇO GALVANIZADO - FORNECIMENTO (EMBUTIR) | UN | 1
83387 - SINAPI | 12.08 | CAIXA DE PASSAGEM PVC 4X2" - FORNECIMENTO E INSTALACAO | UN | 21
83442 - SINAPI | 12.09 | CAIXA DE PASSAGEM 4X4" EM FERRO GALVANIZADO | UN | 2
74252/001 - SINAPI | 12.10 | ELETRODUTO DE PVC RIGIDO ROSCAVEL DN 25MM (1") INCL CONEXOES, FORNECIMENTO E INSTALACAO | UN | 1
83407 - SINAPI | 12.11 | ELETRODUTO DE PVC RIGIDO ROSCAVEL DN 32MM (1 1/4") INCL CONEXOES, FORNECIMENTO E INSTALACAO | UN | 1
08/0107 - COMP | 12.12 | FORNECIMENTO E INSTALAÇÃO DE ELETROCALHA METÁLICA 50 X 50 X 3000 MM (REF. VALEMAM OU SIMILAR) (INCLUSIVE CONEXÕES) (EXCLUSO SUPORTES) | UN | 1
08/0123 - COMP | 12.13 | SUPORTE OMEGA 50X50MM | UN | 1
08/0108 - COMP | 12.14 | FORNECIMENTO E INSTALAÇÃO DE ELETROCALHA PERFURADA 38 X 38 X 3000 MM (REF. MOPA OU SIMILAR) (INCLUSIVE CONEXÕES) (EXCLUSO SUPORTES) | UN | 1
08/0127 - COMP | 12.15 | SUPORTE OMEGA 38X38MM | UN | 1
73768/010 - SINAPI | 12.16 | CABO TELEFONICO CCI-50 2 PARES (USO INTERNO) - FORNECIMENTO E INSTALAÇÃO | UN | 1
| 13.00 | APARELHOS MECÂNICOS E ACESSÓRIOS
9782 - ORSE | 13.01 | REDE FRIGORÍGENA COM TUBOS DE COBRE DE 1/2" SEM COSTURA, ISOLAMENTO TÉRMICO, ABRAÇADEIRAS, LIMPEZA DO SISTEMA COM NITROGÊNIO, CARGA DE GÁS FREON R-22 - FORNECIMENTO E INSTALAÇÃO | M | 50
9783 - ORSE | 13.02 | REDE FRIGORÍGENA COM TUBOS DE COBRE DE 5/8" SEM COSTURA, ISOLAMENTO TÉRMICO, ABRAÇADEIRAS, LIMPEZA DO SISTEMA COM NITROGÊNIO, CARGA DE GÁS FREON R-22 - FORNECIMENTO E INSTALAÇÃO | M | 40
9780 - ORSE | 13.03 | REDE FRIGORÍGENA COM TUBOS DE COBRE DE 1/4" SEM COSTURA, ISOLAMENTO TÉRMICO, ABRAÇADEIRAS, LIMPEZA DO SISTEMA COM NITROGÊNIO, CARGA DE GÁS FREON R-22 - FORNECIMENTO E INSTALAÇÃO | M | 75
9781 - ORSE | 13.04 | REDE FRIGORÍGENA COM TUBOS DE COBRE DE 3/8" SEM COSTURA, ISOLAMENTO TÉRMICO, ABRAÇADEIRAS, LIMPEZA DO SISTEMA COM NITROGÊNIO, CARGA DE GÁS FREON R-22 - FORNECIMENTO E INSTALAÇÃO | M | 15
M92 | 13.05 | AT- A (ALETAS HORIZONTAIS) OU VAT-A (ALETAS VERTICAIS) DIM 325 X 125MM | UN | 1
8101 - ORSE | 13.06 | MINI EXAUSTOR AXIAL PARA 150M³/H E 50DB | UN | 1
8300 - ORSE | 13.07 | DUTO FLEXÍVEL SEM ISOLAMENTO 150MM | M | 2
| 14.00 | ESQUADRIAS
3551 - ORSE | 14.01 | Guarda-corpo em tubos de aço galvanizado (altura = 1.00), com barras verticais a cada 2.00m (1 1/2") e barra horizontal superior (2") | M | 14.65
0099 - SINAPI | 14.02 | PORTA DE ABRIR EM ALUMINIO TIPO VENEZIANA, COM GUARNICAO GUARDA-CORPO/GRADE DE ALUMINIO | M2 | 8.1
9054 - ORSE | 14.03 | Fornecimento e instalação de brise metálico de alumínio | M2 | 195
73933/002 - SINAPI | 14.04 | PORTA DE FERRO, DE ABRIR, TIPO CHAPA LISA, COM GUARNICOES | M2 | 27
73910/005 - SINAPI | 14.05 | PORTA DE MADEIRA COMPENSADA LISA PARA PINTURA, 80X210X3,5CM, INCLUSO ADUELA 2A, ALIZAR 2A E DOBRADICAS | M2 | 5.04
73910/010 - SINAPI | 14.06 | PORTA DE MADEIRA COMPENSADA LISA PARA PINTURA, 90X210X3,5CM, INCLUSO ADUELA 2A, ALIZAR 2A E DOBRADICAS | M2 | 15.12
7101 - SINAPI | 14.07 | LAMINADO MELAMINICO LISO E FOSCO, PARA REVESTIMENTO DE CHAPA COMPENSADA DE MADEIRA, ESPESSURA 1,3MM, FIXADO COM COLA | M2 | 40.32
9809 - ORSE | 14.08 | Porta em madeira maciça almofadada, 0.90 x 2.10 m, para sanitário de deficiente físico (inclusive ferragens, fechadura, suporte e chapa de alumínio e=1mm, exclusive batente) | UN | 2
73910/008 - SINAPI | 14.09 | PORTA DE MADEIRA COMPENSADA LISA PARA PINTURA, 120X210X3,5CM, 2 FOLHAS, INCLUSO ADUELA 2A, ALIZAR 2A E DOBRADICAS | UN | 3
72118 - SINAPI | 14.10 | VIDRO TEMPERADO INCOLOR, ESPESSURA 6MM, FORNECIMENTO E INSTALACAO, INCLUSIVE MASSA PARA VEDACAO | M2 | 13.5
74070/003 - SINAPI | 14.11 | FECHADURA DE EMBUTIR COMPLETA, PARA PORTAS INTERNAS, PADRAO DE ACABAMENTO POPULAR | UND | 17
| 12.00 | REVESTIMENTOS
73928/001 - SINAPI | 12.01 | CHAPISCO EM PAREDES TRACO 1:4 (CIMENTO E AREIA), ESPESSURA 0,5CM, PREPARO MANUAL | M2 | 205
5990 - SINAPI | 12.02 | EMBOCO TRACO 1:2:8 (CIMENTO, CAL E AREIA MEDIA), ESPESSURA 2,0CM, PREPARO MECANICO DA ARGAMASSA | M2 | 205
12/0014 - COMP | 12.03.01 | REVESTIMENTO CERÂMICO PARA PISO OU PAREDE, 10 X 10 CM, PEI - 3, APLICADO COM ARGAMASSA INDUSTRIALIZADA AC-I, REJUNTADO, EXCLUSIVE REGULARIZAÇÃO DE BASE OU EMBOÇO | M2 | 434.46
12/0083 - COMP | 12.03.02 | REVESTIMENTO EM CASQUILHO CERAMICO 6 X 20 X 4 CM, ASSENTADO COM ARGAMASSA AC-III | M2 | 259.23
4449 - ORSE | 13.04.01 | FORRO TERMO ACUSTICO | M2 | 117
| 13.00 | PISOS
87251 - SINAPI | 14.01 | REVESTIMENTO CERÂMICO PARA PISO EM PLACAS DE DIMENSÕES 40X40CM APLICADA EM AMBIENTES DE ÁREA MAIOR QUE 10 M2. AF_06/2014 | M2 | 326.4
1984 - ORSE | 14.02 | Rodapé granito cinza andorinha polido | M2 | 24.15
72185 - SINAPI | 14.03 | PISO VINILICO SEMIFLEXIVEL PADRAO LISO, ESPESSURA 2MM, FIXADO COM COLA | M2 | 606.62
72138 - SINAPI | 14.04 | PISO EM GRANITO BRANCO 50X50CM LEVIGADO ESPESSURA 2CM, ASSENTADO COM ARGAMASSA COLANTE DUPLA COLAGEM, COM REJUNTAMENTO EM CIMENTO BRANCO | M2 | 21.1
12/0027 - COMP | 14.06 | SOLEIRA EM GRANITO CINZA ANDORINHA, L = 15 CM, E = 2 CM | M | 4.28
| 15.00 | PINTURAS
73955/002 - SINAPI | 15.01 | EMASSAMENTO COM MASSA PVA, DUAS DEMAOS | M2 | 200.85
74233/001 - SINAPI | 15.02 | FUNDO SELADOR ACRILICO, UMA DEMAO | M2 | 200.85
73954/002 - SINAPI | 15.03 | PINTURA LATEX ACRILICA SEMI-BRILHO AMBIENTES INTERNOS/EXTERNOS, DUAS DEMAOS | M2 | 2091.77
| 16.00 | ELEMENTOS DECORATIVOS
13/0046 - COMP | 16.01.02 | TAMPO DE BALCÃO EM GRANITO CINZA ANDORINHA, E=2CM , INCLUSO SUPORTE EM METALON | M2 | 10.28
12/0016 - COMP | 16.01.03 | DIVISÓRIA EM GRANITO CINZA ANDORINHA PARA MICTÓRIOS, POLIDO, E=2CM, INCLUSIVE FIXAÇÃO | M2 | 15.75
13/0040 - COMP | 16.01.04 | TAMPO DE BALCÃO EM GRANITO CINZA ANDORINHA, E=2CM | M2 | 6.6
12/0082 - COMP | 16.01.05 | TESTEIRA EM GRANITO VERDE UBATUBA POLAR, H=5CM. ESP.= 2CM, APLICADA COM ARGAMASSA INDUSTRIALIZADA AC-I | M | 6
13/0029 - COMP | 16.02.01 | BARRA DE APOIO EM AÇO INOX PARA LAVATÓRIO | UN | 3
02390/ORSE | 16.02.02 | BARRA DE APOIO EM AÇO INOX POLIDO, L=90CM, D=38.1 MM | UN | 6
| 17.00 | SERVIÇOS COMPLEMENTARES
9537 - SINAPI | 17.01 | LIMPEZA FINAL DA OBRA | M2 | 879.8
T O T A L |  |  |  |  | (R$)

## MEMORIA (hidden)
MEMÓRIA DE CÁLCULO
Item | Código | Fonte |  | Un | Qtd. | Comp. | Larg. | Alt. | Área (m²) | Volume (m³) | Peso (kg) | TOTAL
2.05 | 73899/002 - SINAPI |  | DEMOLICAO DE CAMADA DE ASSENTAMENTO/CONTRAPISO COM USO DE PONTEIRO, ESPESSURA ATE 4CM | [8 empty] | 29.584
[6 empty] | 73.96 | 0.4 |  | 29.584
| 73899/002-SINAP |  | DEMOLICAO DE ALVENARIA DE TIJOLOS FURADOS S/REAPROVEITAMENTO | M3 | [7 empty] | 1.432
|  |  | ALVENARIA |  | 1 |  |  |  |  | 1
|  |  | demolição de alvenaria para retirada das caixas de ar condincionado | [6 empty] | 0.432
|  |  | RETIRADA DE DIVISORIAS EM CHAPAS DE MADEIRA, COM MONTANTES METALICOS | m2 | [7 empty] | 8.455
|  |  | Sala de estudos |  | 1 |  |  |  | 8.455
|  |  | RETIRADA DE JANELA PIVOTANTE VERTICAL PADRÃO UFPI, REQUADRO EM METALON COM FECHAMENTO QUADRICULADO METÁLICO | UNID | [7 empty] | 3.24
|  |  | LAB 1 |  | 1 |  | 1.8 | 0.9 | 1.62
|  |  | LAB 2 |  | 1 |  | 1.8 | 0.9 | 1.62
|  |  | RETIRADA DE PORTA DE ABRIR TIPO DIVISÓRIA, BRANCO GELO. BANDEIRA DE H=60 CM COM REQUADRO EM ALUMINIO | UNID | [7 empty] | 3
|  |  | LAB 1 |  | 1
|  |  | LAB 2 |  | 1
|  |  | Divisoria retirada da sala de estudos |  | 1
3.02 | 79517/001 - SINAPI |  | ESCAVACAO MANUAL EM SOLO-PROF. ATE 1,50 M | UNID | [7 empty] | 11.8336
[6 empty] | 73.96 | 0.4 | 0.4 |  | 11.8336
4.05 | 6110 - SINAPI | SINAPI | ALVENARIA DE EMBASAMENTO EM TIJOLOS CERAMICOS MACICOS 5X10X20CM, ASSENTADO COM ARGAMASSA TRACO 1:2:8 (CIMENTO, CAL E AREIA) | m³ | [7 empty] | 6.0715
|  |  | alvenaria |  | 1 | 72.28 | 0.2 | 0.42 |  | 6.0715
4.06 | 73928/001 - SINAPI | SINAPI | CHAPISCO EM PAREDES TRACO 1:4 (CIMENTO E AREIA), ESPESSURA 0,5CM, PREPARO MANUAL | m2 | [7 empty] | 60.7152
|  |  | alvenaria |  | 2 | 72.28 |  | 0.42 | 60.7152
4.07 | 5982 - SINAPI | SINAPI | REBOCO PAULISTA (MASSA UNICA) TRACO 1:2:8 (CIMENTO, CAL E AREIA MEDIA), ESPESSURA 1,5CM, PREPARO MECANICO DA ARGAMASSA | m2 | [7 empty] | 60.7152
|  |  | alvenaria |  | 2 | 72.28 |  | 0.42 | 60.7152
4.08 | 83534 - SINAPI | SINAPI | LASTRO DE CONCRETO, PREPARO MECANICO, INCLUSO ADITIVO IMPERMEABILIZANTE | m³ | [7 empty] | 6.7
|  |  | Copa |  | 1 |  |  |  |  | 0.4
|  |  | freezer |  | 1 |  |  |  |  | 0.7
|  |  | sala nutrigenômica |  | 1 |  |  |  |  | 0.7
|  |  | cromatografia |  | 1 |  |  |  |  | 0.7
|  |  | espectrofotômetro |  | 1 |  |  |  |  | 0.7
|  |  | sala balança |  | 1 |  |  |  |  | 0.7
|  |  | sala quente |  | 1 |  |  |  |  | 0.7
|  |  | circulação |  | 1 |  |  |  |  | 2.1
outros
6.01 | 73982/001 | SINAPI | ALVENARIA EM TIJOLO CERÂMICO FURADO 10X20X20 CM, 1/2 VEZ, ASSENTADO EM ARGAMASSA TRACO 1:2:8 (CIMENTO, CAL E AREIA), JUNTAS 12MM | m² | [7 empty] | 230.02
|  |  | ALVENARIAS HORIZONTAIS |  | 1 |  |  |  | 104.69
|  |  | ALVENARIAS VERTICAIS |  | 1 |  |  |  | 103.94
|  |  | BANCADAS |  | 1 |  |  |  | 15.51
|  |  | TAPAMENTO DOS AR CONDICIONADOS TIPO JANELA | [5 empty] | 5.88
#REF! | #REF! |  | #REF! | m² | [7 empty] | 5.99
|  |  | circulação |  |  | 2.51 |  | 3.48 | 5.99
#REF! | #REF! |  | #REF! | m | [7 empty] | 60.2
|  |  | Porta (P1) |  |  | 14.4
|  |  | Porta (P2) |  |  | 6.6
Porta (P1)
Porta (P1)
Porta (P1)
Porta (P1)
Porta (P1)
Porta (P1)
Porta (P1)
Porta (P1)
Porta (P1)
Porta (P1)
Porta (P1)
Porta (P1)
Porta (P1)
Porta (P1)
Porta (P1)
Porta (P1)
|  |  | Porta (P3) |  |  | 5.6
|  |  | Janela(J1) |  |  | 33.6
|  |  | COLOCAÇÃO DE DIVISÓRIA | m2 | [7 empty] | 13.865
|  |  | freezer |  | 1 |  |  |  | 5.41
|  |  | Sala de orientação |  | 1 |  |  |  | 8.455
7.09 |  |  | Porta de abrir duas folhas de (90 cm + 30 cm) em chapa lisa metálica. Folha de 30 cm com visor (15 cm x 90 cm/ 1,20m) | unid | [7 empty] | 25.92
|  |  | P1 |  | 8 |  | 1.2 | 2.7 | 25.92
7.10 |  |  | 1,60x2,70- PORTA DE ABRIR 2 FOLHAS DE 80cm. | unid | [7 empty] | 12.96
|  |  | P2 |  | 3 |  | 1.6 | 2.7 | 12.96
7.11 |  |  | 0,80x2,10-Porta de abrir tipo divisória, branco gelo | unid | [7 empty] | 4
|  |  | P3 |  | 4
7.12 |  |  | 1,80x0,90-Janela pivotante vertical padrão UFPI, requadro em Metalon com fechamento quadriculado metálico, vão máximo 18 cm | M2 | [7 empty] | 11.34
[5 empty] | 7 |  | 1.8 | 0.9 | 1.62
7.13 | 72117-SINAPI |  | VIDRO LISO COMUM TRANSPARENTE, ESPESSURA 4MM | m2 | [7 empty] | 16.36
|  |  | Portas | [5 empty] | 5.8
|  |  | bandeiras | [5 empty] | 10.56
7.16 |  |  | bandeira de 60 cm, COM REQUADRO EM ALUMINIO ACABAMENTO BRANCO GELO | m2 | [7 empty] | 1.92
|  |  | P3 | [5 empty] | 1.92
|  |  | 1,80X0,90 - RECUPERAÇÃO DE JANELA PIVOTANTE VERTICAL PADRÃO UFPI, REQUADRO EM METALON COM FECHAMENTO QUADRICULADO METÁLICO | M2 | [7 empty] | 19.44
|  |  | LAB INFO |  | 4 |  |  |  | 6.48
|  |  | LAB 1 |  | 3 |  |  |  | 4.86
|  |  | LAB 2 |  | 1 |  |  |  | 1.62
|  |  | LAB 3 |  | 2 |  |  |  | 3.24
|  |  | LAB 4 |  | 2 |  |  |  | 3.24
|  |  | 1,05X0,90 - RECUPERAÇÃO DE JANELA PIVOTANTE VERTICAL PADRÃO UFPI, REQUADRO EM METALON COM FECHAMENTO QUADRICULADO EM METÁLICO | M2 | [7 empty] | 1.89
|  |  | SALA DE ESTUDOS |  | 1 |  |  |  | 0.945
|  |  | SECRETARIA DE APOIO |  | 1 |  |  |  | 0.945
|  |  | 0,80X2,70 - RECUPERAÇÃO DE PORTA DE ABRIR TIPO DIVISORIA , BRANCO GELO. BANDEIRA DE H=60CM COM REQUADRO EM ALUMINIO ACABAMENTO BRANCO GELO. | M2 | [7 empty] | 10.8
|  |  | LAB INFO |  | 1 |  |  |  | 2.16
LAB 1
LAB 2
|  |  | LAB 3 |  | 1 |  |  |  | 2.16
|  |  | LAB 4 |  | 1 |  |  |  | 2.16
|  |  | SALA DE ESTUDOS |  | 1 |  |  |  | 2.16
|  |  | SECRETARIA DE APOIO |  | 1 |  |  |  | 2.16
15.01 | 73928/001 - SINAPI | SINAPI | CHAPISCO EM PAREDES TRACO 1:4 (CIMENTO E AREIA), ESPESSURA 0,5CM, PREPARO MANUAL | m2 | [7 empty] | 414.07
|  |  | Copa | [5 empty] | 26.44
|  |  | freezer | [5 empty] | 33.6
|  |  | sala nutrigenômica | [5 empty] | 33.9
|  |  | cromatografia | [5 empty] | 33.9
|  |  | espectrofotômetro | [5 empty] | 33.9
|  |  | sala balança | [5 empty] | 33.9
|  |  | sala quente | [5 empty] | 32.52
|  |  | fachadas | [5 empty] | 102.96
|  |  | outros | [5 empty] | 51.3
|  |  | Bancadas | [5 empty] | 31.65
|  |  | AR CONDICIONADO | [5 empty] | 11.76
#REF! | 5982 - SINAPI | SINAPI | REBOCO PAULISTA (MASSA UNICA) TRACO 1:2:8 (CIMENTO, CAL E AREIA MEDIA), ESPESSURA 1,5CM, PREPARO MECANICO DA ARGAMASSA | m2 | [7 empty] | 247.21
|  |  | Copa | [5 empty] | 9.98
|  |  | freezer | [5 empty] | 12.35
|  |  | sala nutrigenômica | [5 empty] | 12.445
|  |  | cromatografia | [5 empty] | 12.445
|  |  | espectrofotômetro | [5 empty] | 12.445
|  |  | sala balança | [5 empty] | 12.445
|  |  | sala quente | [5 empty] | 11.97
|  |  | fachadas | [5 empty] | 102.96
|  |  | outros | [5 empty] | 48.41
|  |  | AR CONDICIONADO | [5 empty] | 11.76
| 5990-SINAPI |  | EMBOCO TRAÇO 1:2:8 (CIMENTO, CAL E AREIA MEDIA), ESPESSURA 2,00CM, PREPARO MECANICO DA ARGAMASSA | m2 | [7 empty] | 180.028
|  |  | Copa | [5 empty] | 16.56
|  |  | freezer | [5 empty] | 21.24
|  |  | sala nutrigenômica | [5 empty] | 21.42
|  |  | cromatografia | [5 empty] | 21.42
|  |  | espectrofotômetro | [5 empty] | 21.42
|  |  | sala balança | [5 empty] | 21.42
|  |  | sala quente | [5 empty] | 20.538
|  |  | fachadas | [5 empty] | 0
|  |  | outros | [5 empty] | 2.88
|  |  | BANCADAS | [5 empty] | 33.13
| 74134/002-SINAPI |  | EMASSAMENTO COM MASSA ACRILICA, DUAS DEMAOS | m2 | [7 empty] | 247.14
|  |  | Copa | [5 empty] | 9.88
|  |  | freezer | [5 empty] | 12.35
|  |  | sala nutrigenômica | [5 empty] | 12.45
|  |  | cromatografia | [5 empty] | 12.45
|  |  | espectrofotômetro | [5 empty] | 12.45
|  |  | sala balança | [5 empty] | 12.45
|  |  | sala quente | [5 empty] | 11.98
|  |  | fachadas | [5 empty] | 102.96
|  |  | outros | [5 empty] | 48.41
|  |  | AR CONDICIONADO | [5 empty] | 11.76
| 74233/001-SINAPI |  | FUNDO SELADOR ACRILICO, UMA DEMAO | m2 | [7 empty] | 247.14
|  |  | Copa | [5 empty] | 9.88
|  |  | freezer | [5 empty] | 12.35
|  |  | sala nutrigenômica | [5 empty] | 12.45
|  |  | cromatografia | [5 empty] | 12.45
|  |  | espectrofotômetro | [5 empty] | 12.45
|  |  | sala balança | [5 empty] | 12.45
|  |  | sala quente | [5 empty] | 11.98
|  |  | fachadas | [5 empty] | 102.96
|  |  | outros | [5 empty] | 48.41
|  |  | AR CONDICIONADO | [5 empty] | 11.76
|  |  | PINTURA ACRILICA COR PALHA | M2 | [7 empty] | 247.14
|  |  | Copa | [5 empty] | 9.88
|  |  | freezer | [5 empty] | 12.35
|  |  | sala nutrigenômica | [5 empty] | 12.45
|  |  | cromatografia | [5 empty] | 12.45
|  |  | espectrofotômetro | [5 empty] | 12.45
|  |  | sala balança | [5 empty] | 12.45
|  |  | sala quente | [5 empty] | 11.98
|  |  | fachadas | [5 empty] | 102.96
|  |  | outros | [5 empty] | 48.41
|  |  | AR CONDICIONADO | [5 empty] | 11.76
|  |  | PINTURA ESMALTE SINTÉTICO COR BRANCO GELO | M2 | [7 empty] | 40.32
|  |  | P1 | [5 empty] | 40.32
|  |  | PINTURA ESMALTE SINTÉTICOCOR GRAAFITE FOSCO | M2 | [7 empty] | 22.68
|  |  | J1 | [5 empty] | 22.68
|  |  | CERÂMICA 20,00x20,00 cm, COR BRANCO OU GELO, COM JUNTAS DE 5 mm COR CINZA. | M2 | [7 empty] | 130.576
|  |  | Copa | [5 empty] | 14.72
|  |  | freezer | [5 empty] | 18.88
|  |  | sala nutrigenômica | [5 empty] | 19.04
|  |  | cromatografia | [5 empty] | 19.04
|  |  | espectrofotômetro | [5 empty] | 19.04
|  |  | sala balança | [5 empty] | 19.04
|  |  | sala quente | [5 empty] | 18.256
|  |  | outros | [5 empty] | 2.56
|  |  | CERÂMICA 10,00x10,00 cm, VERDE, COM JUNTAS DE 5 mm COR BRANCA. | M2 | [7 empty] | 16.322
|  |  | Copa | [5 empty] | 1.84
|  |  | freezer | [5 empty] | 2.36
|  |  | sala nutrigenômica | [5 empty] | 2.38
|  |  | cromatografia | [5 empty] | 2.38
|  |  | espectrofotômetro | [5 empty] | 2.38
|  |  | sala balança | [5 empty] | 2.38
|  |  | sala quente | [5 empty] | 2.282
|  |  | outros | [5 empty] | 0.32
|  |  | CERÂMICA ESMALTADA 10,00x10,00 cm COR BRANCO GELO. | M2 | [7 empty] | 19.5
|  |  | Bancadas | [5 empty] | 19.5
|  |  | Forro em perfis de PVC rígido, 15.00 mm esp., largura de 200.00 mm, superfície frisada, assentamento. Transversal, sistema de encaixe tipo "macho-fêmea"/ estrutura de sustentação metálica, c/ espaçamento de longarina de 700.00 mm máximo. | [8 empty] | 67.41
|  |  | Copa | [5 empty] | 5.55
|  |  | freezer | [5 empty] | 10.34
|  |  | sala nutrigenômica | [5 empty] | 10.49
|  |  | cromatografia | [5 empty] | 10.49
|  |  | espectrofotômetro | [5 empty] | 10.49
|  |  | sala balança | [5 empty] | 10.49
|  |  | sala quente | [5 empty] | 9.56
outros
16.04 | 72138 - SINAPI |  | PISO EM GRANITO BRANCO 50X50CM LEVIGADO ESPESSURA 2CM, ASSENTADO COM ARGAMASSA COLANTE DUPLA COLAGEM, COM REJUNTAMENTO EM CIMENTO BRANCO | [8 empty] | 97.34
|  |  | Copa | [5 empty] | 5.55
|  |  | freezer | [5 empty] | 10.34
|  |  | sala nutrigenômica | [5 empty] | 10.49
|  |  | cromatografia | [5 empty] | 10.49
|  |  | espectrofotômetro | [5 empty] | 10.49
|  |  | sala balança | [5 empty] | 10.49
|  |  | sala quente | [5 empty] | 9.56
|  |  | CIRCULAÇÃO | [5 empty] | 29.93
|  |  | RODAPÉ EM GRANITO CINZA ANDORINHA , H = 7 cm, E = 2,0 cm | M | [7 empty] | 60.91
|  |  | circulação |  |  | 60.91
14.09 | 12/0027-COMP |  | SOLEIRA EM GRANITO CINZA ANDORINHA L = 15CM E = 2CM | M | [7 empty] | 12
|  |  | circulação |  |  | 12
|  |  | BANCADA EM INOX 1,35X0,60 | UNI. | [7 empty] | 1
|  |  | Lab.4 |  | 1
| 07/0082 - COMP |  | BANCADA EM GRANITO CINZA ANDORINHA, E = 2,0CM , INCLUSO SUPORTE | M2 | [7 empty] | 80.815
|  |  | Copa | [5 empty] | 1.64
|  |  | sala nutrigenômica | [5 empty] | 4.1
|  |  | cromatografia | [5 empty] | 4.1
|  |  | espectrofotômetro | [5 empty] | 4.1
|  |  | sala balança | [5 empty] | 4.1
|  |  | sala quente | [5 empty] | 4.081
|  |  | lab 1 | [5 empty] | 14.182
|  |  | lab 2 | [5 empty] | 14.182
|  |  | lab 3 | [5 empty] | 10.88
|  |  | lab 4 | [5 empty] | 12.02
|  |  | sala de estudo | [5 empty] | 7.43
|  |  | BANCADA EM GRANITO , E = 2,0CM INCLUSO ESTRUTURA DE METALON E TUBO METALICO DE 2, 1/2" | M2 | [7 empty] | 2.7
|  |  | lab 4 | [5 empty] | 2.7
|  |  | PRATELEIRA EM GRANITO CINZA ANDORINHA E= 3cm, BORDA SIMPLES, ARESTA SUPERIOR BOLEADA | M2 | [7 empty] | 5.328
|  |  | lab.1 | [5 empty] | 1.665
|  |  | lab.2 | [5 empty] | 1.665
|  |  | lab.4 | [5 empty] | 1.998
18.03 | 13/0040 - COMP |  | TAMPO DE BALCÃO EM GRANITO CINZA ANDORINHA, E=2CM | M2 | [7 empty] | 7.94
|  |  | lab.4 | [5 empty] | 7.94
|  |  | TESTEIRA EM GRANITO CINZA ANDORINHA , E= 4CM | M | [7 empty] | 120.67
|  |  | BA-1 |  |  | 21.76
|  |  | BA-2 |  |  | 13.76
|  |  | BA-4 |  |  | 6.7
|  |  | BA-5 |  |  | 5.7
|  |  | BA-6 |  |  | 2.92
|  |  | BA-8 |  |  | 3.14
|  |  | BA-9 |  |  | 7.04
|  |  | BA-10 |  |  | 12.18
|  |  | BA-11 |  |  | 5.7
|  |  | BA-12 |  |  | 3.14
|  |  | BA-13 |  |  | 5.13
|  |  | BA-14 |  |  | 5.13
|  |  | BA-15 |  |  | 15.39
|  |  | BA-16 |  |  | 6.1
|  |  | BA-17 |  |  | 6.88

## CRONOGRAMA
| UNIVERSIDADE FEDERAL DA PARAÍBA |  | Agente Financeiro:
|  |  | Nome do empreendimento: |  |  |  |  | Valor da Obra:
|  |  | REFORMA DO GINASIO UFPB-CAMPUS I |  |  |  |  | 516003.17
Localização: |  |  | Tipo de obra/serviço
CAMPUS I-JOÃO PESSOA - PARAÍBA |  |  | Construção Civil
Item | Discriminação dos serviços | Peso (%) | Valor das obras/serviços (R$) | Mês 01 |  | Mês 02 |  | Mês 03
|  |  |  | Valor R$ | % | Valor R$ | % | Valor R$ | %
1 | ADMINISTRAÇÃO DA OBRA | 3.835% | 19788.11 | 6727.9574 | 34% | 6530.0763 | 33% | 6530.0763 | 33%
2 | SERVIÇOS PRELIMINARES | 1.161% | 5992.86 | 5992.86 | 100% | 0 | 0% | 0 | 0%
3 | MOVIMENTO DE TERRA | 0.08352% | 430.95 | 430.95 | 100% | 0 | 0% | 0 | 0%
4 | INFRA-ESTRUTURA | 0.5383% | 2777.73 | 2777.73 | 100% | 0 | 0% | 0 | 0%
5 | SUPER-ESTRUTURA | 12.84% | 66279.92 | 53023.936 | 80% | 13255.984 | 20% | 0 | 0%
6 | FECHAMENTOS | 3.611% | 18634.71 | 0 | 0% | 11180.826 | 60% | 7453.884 | 40%
7 | INSTALAÇÕES HIDRO-SANITÁRIAS | 3.887% | 20054.59 | 4010.918 | 20% | 16043.672 | 80% | 0 | 0%
8 | INSTALAÇÕES CONTRA INCÊNDIO E PÂNICO | 5.155% | 26601.87 | 0 | 0% | 0 | 0% | 26601.87 | 100%
9 | INSTALAÇÕES HIDRAULICAS PARA INCÊNDIO | 3.759% | 19396.94 | 6400.9902 | 33% | 7176.8678 | 37% | 5819.082 | 30%
10 | INSTALAÇÕES ELÉTRICAS | 14.08% | 72667.86 | 0 | 0% | 0 | 0% | 72667.86 | 100%
11 | CABEAMENTO ESTRUTURADO | 5.504% | 28399.05 | 0 | 0% | 18459.3825 | 65% | 9939.6675 | 35%
12 | APARELHOS ELETRÔNICOS E ACESSÓRIOS | 2.003% | 10334.99 | 0 | 0% | 5684.2445 | 55% | 4650.7455 | 45%
13 | APARELHOS MECÂNICOS E ACESSÓRIOS | 1.418% | 7315.96 | 0 | 0% | 4755.374 | 65% | 2560.586 | 35%
14 | ESQUADRIAS | 17.77% | 91689.47 | 0 | 0% | 36675.788 | 40% | 55013.682 | 60%
15 | REVESTIMENTOS | 7.871% | 40614.28 | 4061.428 | 10% | 32491.424 | 80% | 4061.428 | 10%
16 | PISOS | 9.012% | 46503.75 | 4650.375 | 10% | 41853.375 | 90% | 0 | 0%
17 | PINTURAS | 5.53% | 28537.14 | 0 | 0% | 11414.856 | 40% | 17122.284 | 60%
18 | ELEMENTOS DECORATIVOS | 1.718% | 8865.64 | 0 | 0% | 0 | 0% | 8865.64 | 100%
19 | SERVIÇOS COMPLEMENTARES | 0.2165% | 1117.35 | 0 | 0% | 0 | 0% | 1117.35 | 100%
Total simples |  | 100% | 516003.17 | 88077.1446 | 17.07% | 205521.8701 | 39.83% | 222404.1553 | 43.1%
Total acumulado |  | 516003.17 | - | 88077.1446 | 17.07% | 293599.0147 | 56.9% | 516003.17 | 100%

## CRON FIN - 3 MESES-REFORMA (hidden)
OBRA : UNIDADE DE INTERNAÇÃO PROVISÓRIA - CASA 1,3 E AREA COMUM - REFORMA |  | CÓDIGO | MÊS (30 DIAS) | 1º MÊS |  | 2º MÊS |  | 3º MÊS
|  |  | SERVIÇO | PS | VALOR (R$) | PS | VALOR (R$) | PS | VALOR (R$)
|  | 1. | SERVIÇOS PRELIMINARES | 100% | #REF! |  |  |  |  | #REF! | #REF! | #REF!
0
|  | 2. | FUNDAÇÕES E ESTRUTURAS | 30% | 0 | 50% | 0 | 20% | 0 |  | #REF! | #REF!
0
|  | 3. | ARQUITETURA E ELEMENTOS DE URBANISMO | 15% | #REF! | 35% | #REF! | 50% | #REF! | #REF! | #REF! | #REF!
0
|  | 4. | INSTALAÇÕES HIDRÁULICAS E SANTÁRIAS | 40% | #REF! | 60% | #REF! |  |  | #REF! | #REF! | #REF!
0
|  | 5. | INSTALAÇÕES ELÉTRICAS E ELETRÔNICAS | 20% | #REF! | 40% | #REF! | 40% | #REF! | #REF! | #REF! | #REF!
0
|  | 6. | SERVIÇOS COMPLEMENTARES | 25% | #REF! | 35% | #REF! | 40% | #REF! | #REF! | #REF! | #REF!
0
CRONOGRAMA FÍSICO-FINANCEIRO
|  | PERCENTUAL GLOBAL SIMPLES (PGS) |  | #REF! | #REF! | #REF! | #REF! | #REF! | #REF!
|  | PERCENTUAL GLOBAL ACUMULADO (PGA) |  | #REF! | #REF! | #REF! | #REF! | #REF! | #REF!
|  | VALOR SIMPLES : R$ (1.000) |  |  | #REF! |  | #REF! |  | #REF! | #REF!
|  | VALOR ACUMULADO : R$ (1.000) |  |  | #REF! |  | #REF! |  | #REF!
|  | Notas : | 1 - PS = Percentual mensal de serviço, considerando o valor global do PS apresentado na proposta passa a ter peso nas medições para análise do cronograma.
2 - PGS = será a soma dos PS, a soma dos PGS durante o prazo do contrato será igual a 100.
3 - PGA = a soma dos PGS.
|  |  | 4 - A firma deverá fornecer as folhas que forem necessárias. | [8 empty] | TERRAPLENAGEM
|  |  | 5 - Os serviços deverão ser listados e agrupados de acordo com a planilha de orçamento. | [8 empty] | 10
PAVIMENTAÇÃO

## CRON FIN - 3 MESES-geral (hidden)
OBRA : UNIDADE DE INTERNAÇÃO PROVISÓRIA - CASA 1,3 E AREA COMUM - REFORMA E CONSTRUÇÃO DA CASA 2 |  | CÓDIGO | MÊS (30 DIAS) | 1º MÊS |  | 2º MÊS |  | 3º MÊS
|  |  | SERVIÇO | PS | VALOR (R$) | PS | VALOR (R$) | PS | VALOR (R$)
|  | 1. | SERVIÇOS PRELIMINARES | 100% | #REF! |  |  |  |  | #REF! | #REF! | #REF!
[10 empty] | #REF! |  | #REF!
|  | 2. | FUNDAÇÕES E ESTRUTURAS | 30% | #REF! | 50% | #REF! | 20% | #REF! | #REF! | #REF! | #REF!
[10 empty] | #REF! |  | #REF!
|  | 3. | ARQUITETURA E ELEMENTOS DE URBANISMO | 15% | #REF! | 35% | #REF! | 50% | #REF! | #REF! | #REF! | #REF!
[10 empty] | #REF! |  | #REF!
|  | 4. | INSTALAÇÕES HIDRÁULICAS E SANTÁRIAS | 40% | #REF! | 60% | #REF! |  |  | #REF! | #REF! | #REF!
[10 empty] | #REF! |  | #REF!
|  | 5. | INSTALAÇÕES ELÉTRICAS E ELETRÔNICAS | 20% | #REF! | 40% | #REF! | 40% | #REF! | #REF! | #REF! | #REF!
[10 empty] | #REF! |  | #REF!
|  | 6. | SERVIÇOS COMPLEMENTARES | 25% | #REF! | 35% | #REF! | 40% | #REF! | #REF! | #REF! | #REF!
[10 empty] | #REF! |  | #REF!
CRONOGRAMA FÍSICO-FINANCEIRO
|  | PERCENTUAL GLOBAL SIMPLES (PGS) |  | #REF! | #REF! | #REF! | #REF! | #REF! | #REF!
|  | PERCENTUAL GLOBAL ACUMULADO (PGA) |  | #REF! | #REF! | #REF! | #REF! | #REF! | #REF!
|  | VALOR SIMPLES : R$ (1.000) |  |  | #REF! |  | #REF! |  | #REF! | #REF!
|  | VALOR ACUMULADO : R$ (1.000) |  |  | #REF! |  | #REF! |  | #REF!
|  | Notas : | 1 - PS = Percentual mensal de serviço, considerando o valor global do PS apresentado na proposta passa a ter peso nas medições para análise do cronograma.
2 - PGS = será a soma dos PS, a soma dos PGS durante o prazo do contrato será igual a 100.
3 - PGA = a soma dos PGS.
|  |  | 4 - A firma deverá fornecer as folhas que forem necessárias. | [8 empty] | TERRAPLENAGEM
|  |  | 5 - Os serviços deverão ser listados e agrupados de acordo com a planilha de orçamento. | [8 empty] | 10
PAVIMENTAÇÃO

## COTAÇÃO (hidden)
| M1 | preço/M
FIO DE AÇO INOX DE 0,60MM
COTAÇÃO 8 | ALYSSON MONTINNI CAVALCANTE REGO CNPJ:16510274/0001-60 | 32
COTAÇÃO 17 | INFRANET DISTRIBUIDORA DE TECNOLOGIA LTDA CNPJ: 12.257.462/0001-78 | 54
| MEDIA | 32
| M2 | preço/M
CABO DE ALTA TENSÃO FLEXÍVEL COMPOSTO POR FIOS ESTANHADOS DE 04MM
COTAÇÃO 7 | COLMED LTDA CNPJ: 69999340/0001-74 | 0.58
| MEDIA | 0.58
| M3 | preço/M
HASTE DE CERCA ELÉTRICA, EM ALUMÍNIO CHATO, C/ 04 ISOLADORES
COTAÇÃO 7 | COLMED LTDA CNPJ: 69999340/0001-74 | 5.9
COTAÇÃO 17 | INFRANET DISTRIBUIDORA DE TECNOLOGIA LTDA CNPJ: 12.257.462/0001-78 | 5.5
| MEDIA | 5.5
| M4 | preço/ und
CENTRAL DE ALARME PARA 10 ZONAS
COTAÇÃO 8 | ALYSSON MONTINNI CAVALCANTE REGO CNPJ:16510274/0001-60 | 450
COTAÇÃO 17 | INFRANET DISTRIBUIDORA DE TECNOLOGIA LTDA CNPJ: 12.257.462/0001-78 | 350
| MEDIA | 350
| M5 | preço/ und
CENTRAL DE CHOQUE PARA CERCA ELÉTRICA DE 8000V
COTAÇÃO 7 | COLMED LTDA CNPJ: 69999340/0001-74 | 187
COTAÇÃO 8 | ALYSSON MONTINNI CAVALCANTE REGO CNPJ:16510274/0001-60 | 210
COTAÇÃO 17 | INFRANET DISTRIBUIDORA DE TECNOLOGIA LTDA CNPJ: 12.257.462/0001-78 | 210
| MEDIA | 187
| M6 | preço/ und
SIRENE ELETRÔNICA DE 20W
COTAÇÃO 8 | ALYSSON MONTINNI CAVALCANTE REGO CNPJ:16510274/0001-60 | 15
COTAÇÃO 17 | INFRANET DISTRIBUIDORA DE TECNOLOGIA LTDA CNPJ: 12.257.462/0001-78 | 12.9
| MEDIA | 12.9
| M7 | preço/ und
CÂMERA INFRAVERMELHO 30M
COTAÇÃO 8 | ALYSSON MONTINNI CAVALCANTE REGO CNPJ:16510274/0001-60 | 110
COTAÇÃO 17 | INFRANET DISTRIBUIDORA DE TECNOLOGIA LTDA CNPJ: 12.257.462/0001-78 | 250
COTAÇÃO 7 | COLMED LTDA CNPJ: 69999340/0001-74 | 483.9
| MEDIA | 110
| M8 | preço/ und
BOTIJÃO D'AGUA FORTELEV 5000L
COTACOES | HIPER COMERCIAL DISTRIBUIDORA DE MAT. DE CONST. CNPJ 35373752/001-82 | 3248.75
| MEDIA | 3248.75
| M12 | preço/ und
Placa Proibido fumar - Aluminio - 15cm x 15 cm
COTAÇÃO 7 | COLMED LTDA CNPJ: 69999340/0001-74 | 12.9
| MEDIA | 12.9
| M13 | preço/ und
FORNECIMENTO E INSTALAÇÃO DE PELÍCULA PROTETORA SOBRE VIDRO
COTAÇÃO 7 | CNPJ: 04722027/0001-49 INTERFILM F.F. SANTOS - ME | 60
| MEDIA | 60
| M14 | preço/ und
Lavatório Master de Canto Branco Gelo Ref.:L76 - Deca
COTAÇÃO 8 | http://www.cec.com.br/material-de-construcao/loucas/banheiro/lavatorio/apoio/lavatorio-master-de-canto-branco-gelo-ref-l76?produto=1103818 | 617.35
COTAÇÃO 17 | http://www.amoedo.com.br/lavatorio-master-de-canto-l-76-deca | 674.82
| MEDIA | 617.35
| M15 | preço/ und
TECLADO DIGITAL PARA ACIONAMENTO DO ALARME
COTAÇÃO 6 | INFRANET DISTRIBUIDORA DE TECNOLOGIA LTDA CNPJ: 12.257.462/0001-78 | 85
| MEDIA | 85
| M16 | preço/ und
SENSOR DE INFRAVERMELHO
COTAÇÃO 8 | ALYSSON MONTINNI CAVALCANTE REGO CNPJ:16510274/0001-60 | 31
| MEDIA | 31
| M17 | preço/ und
RECEPTOR 2 CANAIS 433MHZ MULTIFUNCIONAL REPTOR ECP
COTAÇÃO 8 | ALYSSON MONTINNI CAVALCANTE REGO CNPJ:16510274/0001-60 | 160
| MEDIA | 160
| M19 | preço/ und
DISTRIBUIDOR OPTICO
COTAÇÃO 6 | INFRANET DISTRIBUIDORA DE TECNOLOGIA LTDA CNPJ: 12.257.462/0001-78 | 300
| MEDIA | 300
| M20 | preço/ und
REGUA DE TOMADAS COM 8 SAIDAS
cotação 23 | infranet distruibuidora de tecnologia cnpj: 12257462/0001-78 | 75
LINK
| MEDIA | 75
| M21 | preço/ und
TE HORIZONTAL 90° 50X50MM
COTAÇÃO 22 | STOCK PERFIL INDUSTRIA E COMERCIO | 11.63
COTAÇÃO 14 | INCOMEL MATERIAIS ELETRICOS CNPJ- 12.845.236/0004-50 | 15.65
cotação 5 | comercial mb - 09.619.157/0001-74 | 16
| MEDIA | 14.4267
| M22 | preço/ und
ALICATE PARA MOLDE DE SOLDA EXOTÉRMICA COMPATÍVEL COM CADINHO DE GRAFITE
COTAÇÃO 18 | BRASIL MRO | 65
| MEDIA | 65
| M23 | preço/ und
ACENDEDOR IGNITOR PARA SOLDA EXOTÉRMICA COM 12 PÇ
COTAÇÃO 18 | BRASIL MRO | 1.8
| MEDIA | 1.8
| M24 | preço/ und
MOLDE PARA SOLDA EXOTERMICA TIPO "X" PARA CABO 35 MM²
cotação 5 | comercial mb - 09.619.157/0001-74 | 200
COTAÇÃO 19 | ELETROTRAFO COMERCIO E SERVICOS LTDA | 148
| MEDIA | 174
| M25 | preço/ und
CARTUCHO PARA SOLDA EXOTÉRMICA 90
cotação 5 | comercial mb - 09.619.157/0001-74 | 8.9
COTAÇÃO 19 | ELETROTRAFO COMERCIO E SERVICOS LTDA | 7
| MEDIA | 7.95
| M26 | preço/ und
PRESILHA PARA CABO
cotação 5 | comercial mb - 09.619.157/0001-74 | 4
COTAÇÃO 19 | ELETROTRAFO COMERCIO E SERVICOS LTDA | 2.7
| MEDIA | 2.7
| M27 | preço/ und
BALZADOR H=75CM COM LAMPADA DE 40W
COTAÇÃO | comercial mb - 09.619.157/0001-74 | 118
| MEDIA | 118
| M28 | preço/ und
CAIXA DE SOM ACUSTICA 150W
COTAÇÃO 12 | ELETRORADIO GOMES LTDA. 12380416/0002-42 | 1190
| MEDIA | 1190
| M29 | preço/ und
TOMADA EXTERNA COM TAMPA, FORNECIMENTO E INSTALAÇÃO
cotação 7 | COLMED LTDA CNPJ: 69999340/0001-74 | 5.9
| MEDIA | 5.9
| M30 | preço/ und
REDUÇÃO CONCENTRICA 100X50X50MM
COTAÇÃO 22 | STOCK PERFIL INDUSTRIA E COMERCIO LTDA - cnpj - 00.206.999/0001-20 | 14.96
cotação 5 | comercial mb - 09.619.157/0001-74 | 21
| MEDIA | 17.98
| M31 | preço/ und
TE DE DESCIDA VERTICAL 100X50
COTAÇÃO 6 | INFRANET DISTRIBUIDORA DE TECNOLOGIA LTDA CNPJ: CNPJ | 20
| MEDIA | 20
| M34 | preço/ und
CONFECÇÃO DE LETRAS EM CHAPA GALVANIZADA Nº22 PINTADA COM TINTA AUTOMOTIVA MED 22CM DE ALTURA (MAIÚSCULAS)
COTAÇÃO 21 | JOSE CARLOS PEREIRA LIMA-ME CNPJ: 04.048.414/0001-41 | 63
| MEDIA | 63
| M35 | preço/ und
CONFECÇÃO DE LETRAS EM CHAPA GALVANIZADA Nº22 PINTADA COM TINTA AUTOMOTIVA MED 12CM DE ALTURA (MINÚSCULAS)
COTAÇÃO 4 | MB MATERIAL ELETRICO E DE CONSTRUÇÃO LTDA CNPJ: 35725449/0001-00 | 38
| MEDIA | 38
| M36 | preço/ und
MANILHA TORCIDA COM PINO 3/8"
COTAÇÃO 4 | MB MATERIAL ELETRICO E DE CONSTRUÇÃO LTDA CNPJ: 35725449/0001-00 | 67
| MEDIA | 67
| M37 | preço/ und
CONECTOR DE DERIVAÇÃO CUNHA COM CAPA
COTAÇÃO 3 | ELETROLUZ LTDA CNPJ: 08.441.081/0002-58 | 6.6
COTAÇÃO 4 | MB MATERIAL ELETRICO E DE CONSTRUÇÃO LTDA CNPJ: 35725449/0001-00 | 8.5
| MEDIA | 6.6
| M38 | preço/ und
TOMADA 20A PARA ÁREAS MOLHADAS DUPLAS
COTAÇÃO 2 | ELETRO SILVA ATACADO EIRELI CNPJ: 02.636.828/0001-66 | 13
COTAÇÃO 3 | ELETROLUZ LTDA CNPJ: 08.441.081/0002-58 | 20.05
| MEDIA | 33.05
| M39 | preço/ und
PABX IP 2 ENTROCAMENTOS 48RAMAIS
COTAÇÃO 6 | INFRANET DISTRIBUIDORA DE TECNOLOGIA LTDA CNPJ: 12.257.462/0001-78 | 8420
| MEDIA | 8420
| M40 | preço/ und
MUDAS DE IXORA FLORIDA COM 40CM
COTAÇÃO 20 | FERNANDO A. B. SARMENTO - ME CNPJ = 02.379.883/0001 - 18 | 3
| MEDIA | 3
| M41 | preço/ und
PALMEIRA CICA MEDIO
COTAÇÃO 20 | FERNANDO A. B. SARMENTO - ME CNPJ = 02.379.883/0001 - 18 | 80
| MEDIA | 80
| M42 | preço/ und
PALMEIRA CICA PEQUENO
COTAÇÃO 20 | FERNANDO A. B. SARMENTO - ME CNPJ = 02.379.883/0001 - 18 | 60
| MEDIA | 60
| M43 | preço/ und
PALMEIRA AZUL 1,5M (H)
COTAÇÃO 1 | CENTRO DE PRODUÇÃO VERDE VIVO LTDA. - CNPJ: 35374297/0001-30 | 400
| MEDIA | 400
| M44 | preço/ und
PALMEIRA RABO DE RAPOSA
COTAÇÃO 20 | FERNANDO A. B. SARMENTO - ME CNPJ = 02.379.883/0001 - 18 | 350
| MEDIA | 350
| M45 | preço/ und
PATAS DE ELEFANTE
COTAÇÃO 20 | FERNANDO A. B. SARMENTO - ME CNPJ = 02.379.883/0001 - 18 | 50
| MEDIA | 50
| M46 | preço/ und
PLAMEIRAS ARECA BAMBU
COTAÇÃO 20 | FERNANDO A. B. SARMENTO - ME CNPJ = 02.379.883/0001 - 18 | 25
| MEDIA | 25
| M47 | preço/ und
LAMBARI ROXO (ZEBRINA)
COTAÇÃO 20 | FERNANDO A. B. SARMENTO - ME CNPJ = 02.379.883/0001 - 18 | 0.6
| MEDIA | 0.6
| M48 | preço/ und
MORÉIA
COTAÇÃO 20 | FERNANDO A. B. SARMENTO - ME CNPJ = 02.379.883/0001 - 18 | 20
| MEDIA | 20
| M55 | preço/ und
CLOROFITO MUDAS
COTAÇÃO 20 | FERNANDO A. B. SARMENTO - ME CNPJ = 02.379.883/0001 - 18 | 2
| MEDIA | 2
| M56 | preço/ und
VEGETAÇÃO PODOCARPA 1,50(H)
COTAÇÃO 20 | FERNANDO A. B. SARMENTO - ME CNPJ = 02.379.883/0001 - 18 | 25
| MEDIA | 25
| M57 | preço/ und
CONFECÇÃO DE PLACA EM PVC. DE 4MM COM ADESIVO 3M. EM RECORTE MED. (80CMX15CM)
COTAÇÃO 16 | DIGITAL SIGN COMERCIO E SERVIÇOS LTDA - CNPJ: 03953092/0001-12 | 42
| MEDIA | 42
| M58 | preço/ und
CONFECÇÃO DE PLACA EM PVC DE 4MM. COM ADESIVO 3M. EM RECORTE MED. (80CMX50CM) COM 2 FUROS
COTAÇÃO 16 | DIGITAL SIGN COMERCIO E SERVIÇOS LTDA - CNPJ: 03953092/0001-12 | 140
| MEDIA | 140
| M59 | preço/ und
tala reforçada tipo l para eletrocalha de 50mm
cotação 5 | comercial mb - 09.619.157/0001-74 | 1.1
| MEDIA | 1.1
| M60 | preço/ und
Suporte omega 50x50mm
cotação 5 | comercial mb - 09.619.157/0001-74 | 1.8
| MEDIA | 1.8
| M61 | preço/ und
Acoplamento de eletrocalha para perfilado 38x38mm
cotação 5 | comercial mb - 09.619.157/0001-74 | 2.5
| MEDIA | 2.5
| M62 | preço/ und
Saída horizontal 1"
cotação 5 | comercial mb - 09.619.157/0001-74 | 3.8
| MEDIA | 3.8
| M63 | preço/ und
Saída horizontal 1.1/4"
cotação 5 | comercial mb - 09.619.157/0001-74 | 4
| MEDIA | 4
| M64 | preço/ und
SUPORTE OMEGA 38X38MM
cotação 5 | comercial mb - 09.619.157/0001-74 | 4.5
| MEDIA | 4.5
| M65 | preço/ und
CAIXA DE PASSAGEM POLAR PARA EVAPORADORA MOD CPP005U 39 x 22 x 6 cm
cotação | http://www.planetafrio.com.br/caixa-de-passagem-polar-para-evaporadora-mod-cpp005u-39-x-22-x-6-cm-ref-10-90-p1209/ | 36.25
cotação | http://www.polipartes.com.br/Caixa-de-Passagem-Ar-Condicionado-Split-Polar-CPP-005U-CPP005U/p | 32.55
| MEDIA | 32.55
| M66 | preço/ und
SUPORTE OMEGA 100X100MM
cotação | comercial mb - 09.619.157/0001-74 | 5.5
| MEDIA | 5.5
| M67 | preço/ und
CABO OPTICO 12F - FURUKAWA OU SIMILAR
cotação | comercial mb - 09.619.157/0001-74 | 3.91
| MEDIA | 3.91
| M68 | preço/ und
AMPLIFICADOR PROFISSIONAL STEREO HY2750 800W RMS 4 OHMS HAYONIK
cotação | Hayamax Distribuidora Produtos Eletrônicos Ltda - CNPJ: 01.725.627/0005-04 - http://www.mundomax.com.br/amplificador-profissional-stereo-hy2750-800w-rms-4-ohms-hayonik#caracteristicas | 1599.9
| MEDIA | 1599.9
| M69 | preço/ und
Grupo Diesel Gerador, marca HEIMER, aberto, na capacidade de potência emergencial (stand-by) de 55kVA e potência contínua (prime) de 50kVA, fator de potência 0,8, trifásico, 380/220V, 60Hz, 1800rpm, dotado de Painel de Comando e Controle Automático, microprocessado, digital, conforme especificado
cotação | http://www.heimer.com.br/v3/br/index.html | 34700
| MEDIA | 34700
| M70 | preço/ und
CAMERA IP 1MP DOME IR 15MT 4MM
cotação | http://www.fortech.com.br/ | 554.4
| MEDIA | 554.4
| M71 | preço/ und
CAMERA IP 1MP DOME IR 15MT 4MM
cotação | http://www.rortec.com.br/ecommerce_site/produto_48049_492_NO-BREAK-DE-GRANDE-PORTE-10KVA-1000VA-SMS-24677-SINUS-DUBLE-II-BLACK-16-BATERIAS-LCD-USS10000TI | 14490
| MEDIA | 14490
| M72 | preço/ und
BRASILEIRINHO 1,20M (H)
LINK | CENTRO DE PRODUÇÃO VERDE VIVO LTDA CNPJ:35.374.297/0001-30 | 15
LINK
LINK
| MEDIA | 15
| M73 | preço/ und
PALMEIRA GARRAFA2,5M (H)
LINK | CENTRO DE PRODUÇÃO VERDE VIVO LTDA CNPJ:35.374.297/0001-30 | 450
LINK
LINK
| MEDIA | 450
| M74 | preço/ und
FILTRO WFF 150
LINK | WESA CONSULTORES ASSOCIADOS LTDA CNPJ: 41114216000165 | 1979
LINK
LINK
| MEDIA | 1979
| M75 | preço/ und
NOBREAK APC SMART-UPS 3KVA 2700W 230V SUA3000I SENOIDAL
LINK | http://www.atera.com.br/produto/SUA3000I/Nobreak+APC+Smart-UPS+3KVA+2700W+230V+SUA3000I+senoidal | 3479
LINK
LINK
| MEDIA | 3479
| M76 | preço/ und
Chuveiro de emergência com lava olhos
LINK | https://lojavirtual.zeusdobrasil.com.br/epi-outros/chuveiro-de-emergencia-com-lava-olhos?gclid=CLiw1qO_prsCFUtp7AodRXsAGw | 1220
LINK | http://www.hipperquimica.com.br/chuveiro-lava-olhos-em-abs | 1139.5
LINK
| MEDIA | 1139.5
| M77 | preço/ und
BANCO PARA BANHO DOBRÁVEL DE PAREDE-MERCUR - RESISTENCIA ATE 110KG
LINK | http://www.fibracirurgica.com.br/banco-para-banho-dobravel-de-parede-mercur/p | 166.04
LINK | http://saudeeortopedia.lojavirtualfc.com.br/prod,IDLoja,3401,IDProduto,3034114,seguranca-no-banheiro-bancos-para-banho-banco-de-parede-para-banho-mercur | 169
LINK
| MEDIA | 166.04
| M78 | preço/ und
CASQUILHO CERAMICO RENDIMENTO 4 PEÇAS, 6 X 20 X 4 CM
LINK | http://www.fortes.com.br/casquilho.php | 0.8
LINK
LINK
| MEDIA | 0.8
| M79 | preço/ und
Projetor BenQ MW519 2800 Lumens - Resolução Nativa (1280 X 800) USB HDMI
LINK | http://www.magazineluiza.com.br/projetor-benq-mw519-2800-lumens-resolucao-nativa-1280-x-800-usb-hdmi/p/0882068/ia/iapo/ | 2599
LINK | http://www.ricardoeletro.com.br/Produto/Projetor-Benq-DLP-MW519-2800-Ansi-Lumens-Resolucao-Wxga-1280x800-HDMI-Smart-Eco-3D-Ready/4523-4526-4538-310830 | 2704
LINK | http://www.vamosfalar.com.br/produtos.asp?produto=6116&categoria=58&a2=Projetor+e+Tela+Projecao&a1=Projetor+e+Tela+Projecao&inf=21&utm_source=shopmania&utm_medium=cpc&utm_campaign=direct_link | 2999
| MEDIA | 2599
| M80 | preço/ und
AR CONDICIONADO SPLIT FUJITSU OU SIMILAR HIGH WALL INVERTER 27000 BTU/H FRIO 220V
LINK | http://www.strar.com.br/ar-condicionado-split-hiwall-fujitsu-high-wall-inverter-30-000-btu-h-frio-220v.html?utm_source=webarcondicionado&utm_term=Ar+Condicionado+Split+Fujitsu+High+Wall+Inverter+27000+Btu/h+Frio+220v&utm_medium=cpv&utm_campaign=webarcondicionado | 5199
LINK
LINK
| MEDIA | 5199
| M81 | preço/ und
AR CONDICIONADO SPLIT LIBERO E+ INVERTER LG 22000 BTUS FRIO 220V - NEW
LINK | http://friopecas.com.br/Produto/330/ar-condicionado-split-lg-hi-wall-24000btus-220v-frio-libero-inverter-n1?utm_source=webarcondicionado&utm_term=AR+CONDICIONADO+SPLIT+LG+HI+WALL+24000BTUS+220V+FRIO+LIBERO+INVERTER+N1&utm_medium=cpv&utm_campaign=webarcondicionado | 2764.28
LINK | http://www.multiar.com.br/ar-condicionado-split-lg-libero-e-mais-inverter-22000-btus-frio-220v/p?utm_source=webarcondicionado&utm_campaign=comparador&utm_content=produto-detalhe | 3289
LINK | http://www.strar.com.br/ar-condicionado-split-inverter-libero-e-mais-lg-24000-btus-220v.html?utm_source=webarcondicionado&utm_term=Ar+Condicionado+Split+Libero+E%2B+Inverter+LG+22000+Btus+Frio+220v+-+New&utm_medium=cpv&utm_campaign=webarcondicionado | 3299
| MEDIA | 2764.28
| M82 | preço/ und
AR CONDICIONADO SPLIT PISO TETO SPACE CARRIER 18000 BTUS FRIO 220V
LINK | http://www.strar.com.br/ar-condicionado-split/split-piso-teto/ar-condicionado-split-piso-teto-space-carrier-18000-btu-220v.html?capacidade2=117 | 3599
LINK
LINK
| MEDIA | 3599
| M83 | preço/ und
AR CONDICIONADO SPLIT PISO TETO SPACE CARRIER 36000 BTUS FRIO 220V
LINK | http://www.strar.com.br/ar-condicionado-split/split-piso-teto/ar-condicionado-split-piso-teto-space-carrier-18000-btu-220v.html?capacidade2=117 | 5249
LINK | http://www.bemol.com.br/loja/ProductDisplay?urlRequestType=Base&catalogId=10001&categoryId=&productId=60001&errorViewName=ProductDisplayErrorView&urlLangId=-6&langId=-6&top_category=&parent_category_rn=&storeId=10001 | 4099
LINK
| MEDIA | 4099
| M84 | preço/ und
AR CONDICIONADO SPLIT PISO TETO SPACE CARRIER 48000 BTUS FRIO 220V
LINK | http://www.strar.com.br/ar-condicionado-piso-teto-48000-btus-space-carrier-ccm-frio-220v.html?utm_source=webarcondicionado&utm_term=Ar+Condicionado+Piso+Teto+48000+Btus+Space+Carrier+Frio+CCM+220v+-+Trif%E1sico&utm_medium=cpv&utm_campaign=webarcondicionado | 6299
LINK | http://www.bemol.com.br/loja/ProductDisplay?urlRequestType=Base&catalogId=10001&categoryId=&productId=60002&errorViewName=ProductDisplayErrorView&urlLangId=-6&langId=-6&top_category=&parent_category_rn=&storeId=10001 | 4799
LINK
| MEDIA | 4799
| M85 | preço/ und
AR CONDICIONADO SPLIT PISO TETO SPACE CARRIER 30000 BTUS FRIO 220V
LINK | http://www.multiar.com.br/ar-condicionado-split-piso-teto-carrier-space-pt46-30000-btus-frio-monofasico-vertical/p?utm_source=webarcondicionado&utm_campaign=comparador&utm_content=produto-detalhe | 3929
LINK
LINK
| MEDIA | 3929
| M86 | preço/ und
Canaleta (rodape) (fundo+tampa) em alumínio extrudado (111x40mm – 2 seções) Acabamento: Anod. Fosco
LINK | WWW.ENGEDUTO.COM.BR | 69
LINK
LINK
| MEDIA | 69
| M87 | preço/ und
BARRA ANTI-PANICO
COTAÇÃO 22 | SOUZA & MACEDO LTDA CNPJ 08.418.121/0001-60 | 820
| MEDIA | 820
| M88 | preço/ und
BARRA CHATA DE ALUMÍNIO 7/8" X 1/8"
LINK | http://www.ideiacomercial.com.br/aterramento/barra-chata-de-aluminio-7-8-x-1-8.html | 24.6
LINK
LINK
| MEDIA | 24.6
| M89 | preço/ und
AT- A (ALETAS HORIZONTAIS) OU VAT-A (ALETAS VERTICAIS) CODIGO NCM-76169900 DIM 425 X 425MM
LINK | IMR REPRESENTAÇÕES LTDA. ORÇAMENTO Nº DVR- O - 034.128/0414 | 55.4
LINK
LINK
| MEDIA | 55.4
| M90 | preço/ und
AT- A (ALETAS HORIZONTAIS) OU VAT-A (ALETAS VERTICAIS) CODIGO NCM-76169900 DIM 325 X 325MM
LINK | IMR REPRESENTAÇÕES LTDA. ORÇAMENTO Nº DVR- O - 034.128/0414 | 37.89
LINK
LINK
| MEDIA | 37.89
| M91 | preço/ und
AT- A (ALETAS HORIZONTAIS) OU VAT-A (ALETAS VERTICAIS) CODIGO NCM-76169900 DIM 325 X 225MM
LINK | IMR REPRESENTAÇÕES LTDA. ORÇAMENTO Nº DVR- O - 034.128/0414 | 29.94
LINK
LINK
| MEDIA | 29.94
| M92 | preço/ und
AT- A (ALETAS HORIZONTAIS) OU VAT-A (ALETAS VERTICAIS) CODIGO NCM-76169900 DIM 325 X 125MM
LINK | IMR REPRESENTAÇÕES LTDA. ORÇAMENTO Nº DVR- O - 034.128/0414 | 25.96
LINK
LINK
| MEDIA | 25.96
| M93 | preço/ und
Ar Condicionado Split 9000 Btus LG Smile New Frio 220v
LINK | http://www.strar.com.br/ar-condicionado-split-9000-btus-lg-smile-new-btu-h-frio-220v.html?utm_source=webarcondicionado&utm_term=Ar+Condicionado+Split+9000+Btus+LG+Smile+New+Frio+220v&utm_medium=cpv&utm_campaign=webarcondicionado | 973
LINK | http://www.centralar.com.br/ar-condicionado-split-9000-btus-frio-220v-lg-smile-tsc092tnw5.html?utm_source=webarcondicionado&utm_medium=cpc&utm_campaign=arcondicionadosplit&utm_content=produto-detalhe | 968
LINK | http://friopecas.com.br/Produto/303/ar-condicionado-split-lg-hiwall-9000btus-220v-frio-n1?utm_source=webarcondicionado&utm_term=AR+CONDICIONADO+SPLIT+LG+SMILE+HIWALL+9000BTUS+220V+FRIO&utm_medium=cpv&utm_campaign=webarcondicionado | 999
| MEDIA | 968
| M94 | preço/ und
Ar Condicionado Split Piso Teto 24000 BTU/s Frio 220V Bifasico Space Carrier 42XQM24C5
LINK | http://www.centralar.com.br/ar-condicionado-split-piso-teto-24000-btus-frio-220v-bifasico-space-carrier-42xqm24c5.html?utm_source=webarcondicionado&utm_medium=cpc&utm_campaign=splitpiso-teto&utm_content=produto-detalhe | 3889
LINK
LINK
| MEDIA | 3889
| M95 | preço/ und
Monof. 127/220V - 1/5Hp - bico em Nylon e 5 pás em Aço Galvanizado
LINK | http://www.qualitas.ind.br/ | 420
LINK
LINK
| MEDIA | 420
| M96 | preço/ und
Monof. 127/220V - 1/7Hp - bico em Nylon e 5 pás em Aço Galvanizado
LINK | http://www.qualitas.ind.br/ | 410
LINK
LINK
| MEDIA | 410
| M97 | preço/ und
CONFECÇÃO DE LETRAS EM AÇO ESCOVADO
LINK | DIGITAL SIGN COMÉRCIO E SERVIÇOS LTDA | 77
LINK | CNPJ: 03.953.092/0001-12
LINK
| MEDIA | 77
| M98 | preço/ und
DISPOSITIVO DE PROTEÇÃO CONTRA SURTO DE TENSÃO DPS 20KA - 275V - CLASSE I
LINK | https://www.lojacasadosreles.com.br/Protetor-de-surto-DPS-20KA-275V/prod-1050082/ | 45.9
LINK | http://www.andrieletrica.com.br/dps-20275-protetor-de-surto-20ka-275v-classe-c-steck-p209 | 45.2
LINK
| MEDIA | 45.55
| M99 | preço/ und
MOLDE PARA SOLDA EXOTERMICA TIPO "T" PARA CABO 50 MM²
LINK | http://www.proluz.com.br/produtos/5015/molde-para-solda-exotrmica-xac-e-xad---erico.html | 312.67
| MEDIA | 312.67
| M100 | preço/ und
AR CONDICIONADO SPLIT CASSETE 48.000 BTUS FRIO 220VOLTS TRIFÁSICO
LINK | http://www.multiar.com.br/ar-condicionado-split-cassete-electrolux-48000-btus-frio-Trifasico/p | 5849
LINK | http://www.multiar.com.br/ar-condicionado-split-cassete-carrier-k723-48000-btus-trifasico-frio-220v/p | 6963
| MEDIA | 6406
| M101 | preço/ und
AR CONDICIONADO SPLIT CARRIER NOVO HI WALL 22.000 BTUS QUENTE/FRIO 220VOLTS
LINK | http://www.multiar.com.br/ar-condicionado-split-carrier-novo-22000-btus-quente-e-frio/p?utm_source=googleshopping&utm_campaign=shopping&gclid=COrd5YWUsb4CFe99OgodAgUAEw | 2398
| http://www.webcontinental.com.br/produto/ar-condicionado-consul-split-hi-wall-bem-estar-22000-btus-quentefrio-220v-cbz22cbbna-13540?gclid=CIHrsIWUsb4CFe07OgodoAIAjQ | 2209
| MEDIA | 2303.5
| M102 | preço/ und
PLACA PVC AUTOADESIVA 15X15CM FOTOLUMINESCENTE (P/ SAÍDAS DE EMERGÊNCIA)
COTAÇÃO 6 | http://www.totalacessibilidade.com.br/ | 25.77
| MEDIA | 25.77
| M103 | preço/ und
PLACA PVC AUTOADESIVA 15X40CM FOTOLUMINESCENTE (P/PORTA DE CADA AMBIENTE)
COTAÇÃO 6 | http://www.totalacessibilidade.com.br/ | 61.86
| MEDIA | 61.86
| M104 | preço/ und
PLACA PVC AUTOADESIVA 15X50CM FOTOLUMINESCENTE (P/ PAREDES DOS BANHEIROS E SANITÁRIOS)
COTAÇÃO 6 | http://www.totalacessibilidade.com.br/ | 77.32
| MEDIA | 77.32
| M105 | preço/ und
PLACA TÁTIL BRAILLE/RELEVO ALUMÍNIO 10X3CM - USO CORRIMÃO. (EX: INICIO OU FIM)
COTAÇÃO 6 | http://www.totalacessibilidade.com.br/ | 15.36
| MEDIA | 15.36
| M106 | preço/ und
ALARME AUDIOVISUAL PARA BANHEIRO
COTAÇÃO 6 | http://eletrosantos.webnode.com.pt/products/alarme-hb-audiovisual-para-banheiro-de-deficientes/ | 310
| MEDIA | 310
| M107 | preço/ und
DVR 16 CANAIS RESOLUÇAO 480 X 480 FPS ENTRADA HDMI
COTAÇÃO 6 | http://www.bosscomputer.com.br/dvr-16ch-intelbras-vd-3016-c-hdmi-hd-2tera | 1099
| https://www.lojatotalseg.com.br/produto/328/dvr-stand-alone-16-canais-real-time-480-x-480-fps-h264-acesso-internet-sdl-eletronica?id_produto=328 | 825
| http://www.comprabras.net.br/gravador+dvr+stand+alone+16ch+intelbras+vd+3016+480fps+hdmi_51189.html | 814.88
| MEDIA | 814.88
| M108 | preço/ und
PABX IP 2 ENTROCAMENTOS 8RAMAIS
COTAÇÃO 6 | http://www.eletronicasantana.com.br/central-pabx-modulare-i-para-2-linhas-e-4-ramais---intelbras-01302/p | 581.9
| https://www.lojatotalseg.com.br/produto/108/central-telefonica-pabx-analog-modulare-i-2-linhas-4-ramais-intelbras?id_produto=108 | 599.6
| MEDIA | 581.9