## ORÇAMENTO
| UNIVERSIDADE FEDERAL DA PARAÍBA |  |  |  |  | Carimbo:
PREFEITURA UNIVERSITÁRIA
DIVISÃO DE OBRAS - PLANILHA ORÇAMENTÁRIA
OBRA: REFORMA DO SODS - SALA DE REUNIÃO
| LOCALIDADE: CAMPUS I DA UFPB |  |  |  |  | BDI (%): | 27.94%
CÓDIGO | ITEM | ESPECIFICAÇÃO | UNID | QUANT | UNIT SEM BDI (R$) | UNIT COM BDI (R$) | TOTAL(R$)
| 1.00 | ADMINISTRAÇÃO DA OBRA |  |  |  |  | 15637.93
01/0020 - COMP | 1.01 | ART DO CONTRATO | UND. | 1 | 250 | 319.85 | 319.85
2706 - SINAPI | 1.02 | ENGENHEIRO OU ARQUITETO AUXILIAR/JUNIOR (44H/MÊS) | MÊS | 2 | 2305.16 | 2949.22 | 5898.44
4069 - SINAPI | 1.03 | MESTRE DE OBRA (88H/MÊS) | MÊS | 2 | 1783.76 | 2282.14 | 4564.28
0253 - SINAPI | 1.04 | ALMOXARIFE (176H/MÊS) | MÊS | 2 | 1649.12 | 2109.88 | 4219.76
05936 - ORSE | 1.05 | TÉCNICO DE SEGURANÇA DO TRABALHO SENIOR (INS.DIV.) | H | 20 | 24.84 | 31.78 | 635.6
| 2.00 | SERVIÇOS PRELIMINARES |  |  |  |  | 2121.3198
74209/001 - SINAPI | 2.01 | PLACA DE OBRA EM CHAPA DE ACO GALVANIZADO | M2 | 6 | 163.12 | 208.7 | 1252.2
72209 - SINAPI | 2.02 | CARGA MANUAL E REMOCAO E ENTULHO COM TRANSPORTE ATE 1KM EM CAMINHAO BASCULANTE 6M3 | M3 | 13.68 | 11.88 | 15.2 | 207.936
73899/002 - SINAPI | 2.03 | DEMOLICAO DE ALVENARIA DE TIJOLOS FURADOS S/REAPROVEITAMENTO | M3 | 8.69 | 39.52 | 50.56 | 439.3664
85372 - SINAPI | 2.04 | DEMOLICAO DE FORRO DE GESSO | M2 | 166.78 | 1.04 | 1.33 | 221.8174
| 3.00 | FECHAMENTOS |  |  |  |  | 9139.7156
03831 - ORSE | 3.01 | PAREDE DE GESSO ACARTONADO | M2 | 62.12 | 115 | 147.13 | 9139.7156
| 4.00 | COBERTA |  |  |  |  | 3537.4038
73986/001 - SINAPI | 4.01 | FORRO DE GESSO EM PLACAS 60X60CM, ESPESSURA 1,2CM, INCLUSIVE FIXACAO COM ARAME RECOBERTO | M2 | 166.78 | 16.58 | 21.21 | 3537.4038
| 5.00 | INSTALAÇÕES HIDRO-SANITÁRIAS |  |  |  |  | 750.69
86909 - SINAPI | 5.01 | TORNEIRA CROMADA TUBO MÓVEL, DE MESA, 1/2" OU 3/4", PARA PIA DE COZINHA, PADRÃO ALTO - FORNECIMENTO E INSTALAÇÃO | UN | 1 | 198.38 | 253.81 | 253.81
75030/001 - SINAPI | 5.02 | TUBO PVC SOLDAVEL AGUA FRIA DN 25MM, INCLUSIVE CONEXOES - FORNECIMENTO E INSTALAÇÃO | M | 5 | 13.71 | 17.54 | 87.7
74165/001 - SINAPI | 5.03 | TUBO DE PVC ESGOTO PREDIAL DN 40 MM, INCLUSIVE CONEXÕES - FORNECIMENTO E INSTALAÇÃO | M | 5 | 21.75 | 27.83 | 139.15
07/0084 - COMP | 5.04 | CUBA DE AÇO INOX, DIMENSÕES 30 X 47CM, PARA INSTALAÇÃO EM BANCADA, C/ VÁLVULA CROMADA , SIFÃO CROMADO E ENGATE DE PLÁSTICO OU SIMILARES | UN | 1 | 211.06 | 270.03 | 270.03
| 6.00 | INSTALAÇÕES CONTRA INCÊNDIO E PÂNICO |  |  |  |  | 818.2
84121 - SINAPI | 6.01 | SINALIZAÇÃO DE EMERGÊNCIA | UN | 5 | 75.85 | 97.04 | 485.2
73916/003 - SINAPI | 6.02 | PLACA DE SINALIZAÇÃO EXTINTORES | UN | 4 | 13.92 | 17.81 | 71.24
12/0090 - COMP | 6.03 | APLICAÇÃO DE PRIMER UNIVERSAL - 2 DEMÃOS | M2 | 1 | 7.13 | 9.12 | 9.12
12/0068 - COMP | 6.04 | PINTURA DE ACABAMENTO COM APLICAÇÃO DE 02 DEMÃOS DE TINTA ESMALTE SINTÉTICO, COR VERMELHA, SUVINIL OU SIMILAR, EXCLUSIVE LIXAMENTO | M2 | 1 | 11.54 | 14.76 | 14.76
08/0001 - COMP | 6.05 | LUMINÁRIA DE EMERGÊNCIA 20W | UN | 4 | 46.48 | 59.47 | 237.88
| 7.00 | INSTALAÇÕES ELÉTRICAS |  |  |  |  | 31246.1376
74131/004 - SINAPI | 7.01 | QUADRO DE DISTRIBUICAO DE ENERGIA DE EMBUTIR, EM CHAPA METALICA, PARA 18 DISJUNTORES TERMOMAGNETICOS MONOPOLARES, COM BARRAMENTO TRIFASICO E NEUTRO, FORNECIMENTO E INSTALACAO | UN | 1 | 231.44 | 296.1 | 296.1
08/0043 - COMP | 7.02 | QUADRO DE DISTRIBUIÇÃO DE EMBUTIR, COM BARRAMENTO, EM CHAPA DE AÇO, PARA ATÉ 36 DISJUNTORES PADRÃO EUROPEU (LINHA BRANCA), EXCLUSIVE DISJUNTORES | UN | 1 | 349.9 | 447.66 | 447.66
83370 - SINAPI | 7.03 | QUADRO DE DISTRIBUICAO PARA TELEFONE N.3, 40X40X12CM EM CHAPA METALICA, DE EMBUTIR, SEM ACESSORIOS, PADRAO TELEBRAS, FORNECIMENTO E INSTALACAO | UN | 1 | 109.18 | 139.68 | 139.68
73860/008 - SINAPI | 7.04 | CABO DE COBRE ISOLADO PVC 450/750V 2,5MM2 RESISTENTE A CHAMA - FORNECIMENTO E INSTALACAO | M | 1562.72 | 2.09 | 2.67 | 4172.4624
74252/001 - SINAPI | 7.05 | ELETRODUTO DE PVC RIGIDO ROSCAVEL DN 25MM (1") INCL CONEXOES, FORNECIMENTO E INSTALACAO | M | 182.6 | 8.12 | 10.39 | 1897.214
55865 - SINAPI | 7.06 | ELETRODUTO DE PVC RIGIDO ROSCAVEL DN 40MM (1 1/2") INCL CONEXOES, FORNECIMENTO E INSTALACAO | M | 36.09 | 13.32 | 17.04 | 614.9736
83408 - SINAPI | 7.07 | ELETRODUTO DE PVC RIGIDO ROSCAVEL DN 60MM (2 1/2") INCL CONEXOES, FORNECIMENTO E INSTALACAO | M | 2 | 25.16 | 32.19 | 64.38
72935 - SINAPI | 7.08 | ELETRODUTO DE PVC FLEXIVEL CORRUGADO DN 25MM (1") FORNECIMENTO E INSTALACAO | M | 77.73 | 4 | 5.12 | 397.9776
08/0108 - COMP | 7.09 | FORNECIMENTO E INSTALAÇÃO DE ELETROCALHA PERFURADA 38 X 38 X 3000 MM (INCLUSIVE CONEXÕES) (EXCLUSO SUPORTES) | M | 51 | 15.94 | 20.39 | 1039.89
08/0127 - COMP | 7.10 | SUPORTE OMEGA 38X38MM | UN | 51 | 4.28 | 5.48 | 279.48
08/0107 - COMP | 7.11 | FORNECIMENTO E INSTALAÇÃO DE ELETROCALHA METÁLICA 50 X 50 X 3000 MM (INCLUSIVE CONEXÕES) (EXCLUSO SUPORTES) | UN | 16 | 75.67 | 96.81 | 1548.96
08/0123 - COMP | 7.12 | SUPORTE OMEGA 50X50MM | UN | 48 | 4.46 | 5.71 | 274.08
08/0140 - COMP | 7.13 | FORNECIMENTO E INSTALAÇÃO DE ELETROCALHA METÁLICA 75 X 50 X 3000 MM (INCLUSIVE CONEXÕES) (EXCLUSO SUPORTES) | UN | 3 | 104.01 | 133.07 | 399.21
08/0141 - COMP | 7.14 | SUPORTE OMEGA 75X50MM | UN | 9 | 5.03 | 6.44 | 57.96
08/0133 - COMP | 7.15 | FIXAÇÃO DE ELETROCALHAS COM VERGALHÃO (TIRANTE) COM ROSCA TOTAL Ø 1/4"X1000MM | UN | 108 | 13.09 | 16.75 | 1809
08/0109 - COMP | 7.16 | INTERRUPTOR 01 SEÇÃO, COM CAIXA PVC 4"X2" | UN | 8 | 12.59 | 16.11 | 128.88
08/0008 - COMP | 7.17 | INTERRUPTOR 02 SEÇÕES SIMPLES, DE EMBUTIR, COM CAIXA PVC 4" X2" | UN | 2 | 13.01 | 16.64 | 33.28
08/0007 - COMP | 7.18 | INTERRUPTOR 01 SEÇÃO PARALELA, DE EMBUTIR, COM CAIXA PVC 4"X2" | UN | 2 | 14.51 | 18.56 | 37.12
83540 - SINAPI | 7.19 | TOMADA DE EMBUTIR 2P+T 10A/250V C/ PLACA - FORNECIMENTO E INSTALACAO | UN | 37 | 8.76 | 11.21 | 414.77
08/0020 - COMP | 7.20 | CAIXA DE PASSAGEM PVC TIPO AQUATIC 15X15X8CM | UN | 8 | 18.57 | 23.76 | 190.08
73749/001 - SINAPI | 7.21 | CAIXA ENTERRADA PARA INSTALACOES TELEFONICAS TIPO R1 0,60 X 0,35 X 0,50M EM BLOCOS DE CONCRETO ESTRUTURAL | UN | 1 | 128.45 | 164.34 | 164.34
83387 - SINAPI | 7.22 | CAIXA DE PASSAGEM PVC 4X2" - FORNECIMENTO E INSTALACAO | UN | 57 | 3.82 | 4.89 | 278.73
83386 - SINAPI | 7.23 | CAIXA DE PASSAGEM PVC 4X4" - FORNECIMENTO E INSTALACAO | UN | 1 | 4.64 | 5.94 | 5.94
83447 - SINAPI | 7.24 | CAIXA DE PASSAGEM 40X40X50 FUNDO BRITA COM TAMPA | UN | 2 | 96.94 | 124.03 | 248.06
83439 - SINAPI | 7.25 | CAIXA METALICA SEXTAVADA (HEXAGONAL) 3X3" | UN | 29 | 3.82 | 4.89 | 141.81
08/0078 - COMP | 7.26 | DISJUNTOR TERMOMAGNETICO TRIPOLAR PADRAO DIN (EUROPEU) 10 A 50A 240V, FORNECIMENTO E INSTALACAO | UN | 2 | 65.39 | 83.66 | 167.32
08/0077 - COMP | 7.27 | DISJUNTOR TERMOMAGNETICO MONOPOLAR 10 A 30A, PADRÃO DIN (LINHA BRANCA), CORRENTE DE INTERRUPÇÃO 5kA | UN | 22 | 12.29 | 15.72 | 345.84
08/0081 - COMP | 7.28 | DISPOSITIVO DE PROTEÇÃO CONTRA SURTO DE TENSÃO DPS 20KA - 275V | UN | 8 | 82.59 | 105.67 | 845.36
08/0014 - COMP | 7.29 | LUMINÁRIA DE EMBUTIR COM ALETAS, PARA LÂMPADA FLUORESCENTE, 2 X 32W | UN | 64 | 146.67 | 187.65 | 12009.6
07780 - ORSE | 7.30 | LUMINÁRIA DE EMERGÊNCIA 2 X 8W | UN | 17 | 28.65 | 36.65 | 623.05
10351 - ORSE | 7.31 | LUMINÁRIA COM LÂMPADA LED 3W | UN | 29 | 56.72 | 72.57 | 2104.53
08324 - ORSE | 7.32 | PLAFON E-27 | UN | 10 | 5.35 | 6.84 | 68.4
| 8.00 | CABEAMENTO ESTRUTURADO |  |  |  |  | 15975.698
08/0085 - COMP | 8.01 | FORNECIMENTO E LANÇAMENTO DE CABO UTP 4 PARES CAT.6 | M | 896.08 | 3.99 | 5.1 | 4570.008
08/0136 - COMP | 8.02 | CABO DE FIBRA ÓPTICA DE 12 VIAS | M | 30 | 5.15 | 6.59 | 197.7
08/0032 - COMP | 8.03 | PATH CORDS DE 1.50 M COM CONECTOR RJ-45 MACHO | UN | 61 | 9.19 | 11.76 | 717.36
08/0072 - COMP | 8.04 | TOMADA PARA LÓGICA, COM CAIXA PVC, EMBUTIDA | UN | 30 | 35.09 | 44.89 | 1346.7
73688 - SINAPI | 8.05 | CABO TELEFONICO CTP-APL-50, 30 PARES (USO EXTERNO) - FORNECIMENTO E INSTALACAO | M | 30 | 8.15 | 10.43 | 312.9
08/0106 - COMP | 8.06 | FORNECIMENTO E INSTALAÇÃO DE REGUA 8 TOMADAS | UN | 1 | 39.47 | 50.5 | 50.5
07304 - ORSE | 8.07 | PATH PANEL 24 PORTAS CAT 6E | UN | 3 | 355.56 | 454.9 | 1364.7
07867 - ORSE | 8.08 | PATCH PANEL 48 PORTAS RJ-45 AMP CAT.6 | UN | 4 | 432.41 | 553.23 | 2212.92
04291 - ORSE | 8.09 | SWITCH 24 PORTAS 10/100 MBPS - FORNECIMENTO | UN | 2 | 995.48 | 1273.62 | 2547.24
08/0144 - COMP | 8.10 | FORNECIMENTO E INSTALAÇÃO DE RACK DE PISO 19" X 16U X 570MM | UN | 1 | 1093.2 | 1398.64 | 1398.64
06769 - ORSE | 8.11 | CONECTOR RJ-45 MACHO | UN | 61 | 1.35 | 1.73 | 105.53
03811 - ORSE | 8.12 | CANALETA PLÁSTICA 25MM X 25MM, OU SIMILAR | M | 50 | 18 | 23.03 | 1151.5
| 9.00 | APARELHOS ELETRÔNICOS E ACESSÓRIOS |  |  |  |  | 3996.19
M16 | 9.01 | SENSOR INFRAVERMELHO INTERNO | UN | 8 | 31 | 39.66 | 317.28
M6 | 9.02 | SIRENE ELETRÔNICA DE 20W | UN | 1 | 12.9 | 16.5 | 16.5
M17 | 9.03 | RECEPTOR 2 CANAIS 433MHZ MULTIFUNCIONAL REPTOR ECP | UN | 1 | 160 | 204.7 | 204.7
M4 | 9.04 | CENTRAL DE ALARME PARA 10 ZONAS | UN | 1 | 400 | 511.76 | 511.76
M15 | 9.05 | TECLADO DIGITAL PARA ACIONAMENTO DO ALARME | UN | 1 | 85 | 108.75 | 108.75
M70 | 9.06 | CAMERA IP 1MP DOME IR 15MT 4MM | UN | 4 | 554.4 | 709.3 | 2837.2
| 10.00 | APARELHOS MECÂNICOS E ACESSÓRIOS |  |  |  |  | 2798.5
04001 - ORSE | 10.01 | CABO DE COBRE PP CORDPLAST 4 X 2,5 MM2, 450/750V - FORNECIMENTO | M | 80 | 4.8 | 6.14 | 491.2
09782 - ORSE | 10.02 | REDE FRIGORIGENA COM TUBOS DE COBRE DE 1/2" SEM COSTURA, ISOLAMENTO TÉRMICO, ABRAÇADEIRAS, LIMPEZA DO SISTEMA COM NITROGÊNIO, CARGA DE GÁS FREON R-22 - FORNECIMENTO E INSTALAÇÃO | M | 10 | 33.2 | 42.48 | 424.8
09781 - ORSE | 10.03 | REDE FRIGORIGENA COM TUBOS DE COBRE DE 3/8" SEM COSTURA, ISOLAMENTO TÉRMICO, ABRAÇADEIRAS, LIMPEZA DO SISTEMA COM NITROGÊNIO, CARGA DE GÁS FREON R-22 - FORNECIMENTO E INSTALAÇÃO | M | 30 | 24.38 | 31.19 | 935.7
09780 - ORSE | 10.04 | REDE FRIGORIGENA COM TUBOS DE COBRE DE 1/4" SEM COSTURA, ISOLAMENTO TÉRMICO, ABRAÇADEIRAS, LIMPEZA DO SISTEMA COM NITROGÊNIO, CARGA DE GÁS FREON R-22 - FORNECIMENTO E INSTALAÇÃO | M | 40 | 18.5 | 23.67 | 946.8
| 11.00 | ESQUADRIAS |  |  |  |  | 35905.5951
84875 - SINAPI | 11.01 | PORTA DE MADEIRA MACICA REGIONAL 1A, DE CORRER OU ABRIR P/VIDRO, COM ADUELA E ALIZAR DE 1A, TRILHO E RODIZIOS | M2 | 38.93 | 672.01 | 859.77 | 33470.8461
73910/010 - SINAPI | 11.02 | PORTA DE MADEIRA COMPENSADA LISA PARA PINTURA, 90X210X3,5CM, INCLUSO ADUELA 2A, ALIZAR 2A E DOBRADICAS | UN | 2 | 269.82 | 345.21 | 690.42
06/0071 - COMP | 11.03 | ESQUADRIA FIXA EM ALUMINIO ANODIZADO NATURAL, COR FOSCA, EXCLUSIVE VIDROS | M2 | 2.52 | 199.78 | 255.6 | 644.112
72118 - SINAPI | 11.04 | VIDRO TEMPERADO INCOLOR, ESPESSURA 6MM, FORNECIMENTO E INSTALACAO, INCLUSIVE MASSA PARA VEDACAO | M2 | 7.71 | 111.54 | 142.7 | 1100.217
| 12.00 | REVESTIMENTO EM PAREDES |  |  |  |  | 6441.246
08856 - ORSE | 12.01 | REVESTIMENTO COM PLACA MDF 5MM | M2 | 114.45 | 43.99 | 56.28 | 6441.246
| 13.00 | PISOS |  |  |  |  | 8676.1587
72185 - SINAPI | 13.01 | PISO VINILICO SEMIFLEXIVEL PADRAO LISO, ESPESSURA 2MM, FIXADO COM COLA | M2 | 152 | 42.38 | 54.22 | 8241.44
73829/001 - SINAPI | 13.02 | PISO CERAMICO, 50X50, PADRAO MEDIO PEI 5 ASSENTADO SOBRE ARGAMASSA 1:4 (CIMENTO E AREIA) E REJUNTADO COM CIMENTO BRANCO | M2 | 8.87 | 38.31 | 49.01 | 434.7187
| 14.00 | PINTURAS |  |  |  |  | 3535.9304
74134/002 - SINAPI | 14.01 | EMASSAMENTO COM MASSA ACRILICA PARA AMBIENTES INTERNOS/EXTERNOS, DUAS DEMÃOS | M2 | 124.24 | 10.5 | 13.43 | 1668.5432
73954/002 - SINAPI | 14.02 | PINTURA LATEX ACRILICA, DUAS DEMAOS | M2 | 124.24 | 7.26 | 9.29 | 1154.1896
74065/001 - SINAPI | 14.03 | PINTURA ESMALTE PARA MADEIRA, DUAS DEMAOS, SOBRE FUNDO NIVELADOR BRANCO | M2 | 38.93 | 14.32 | 18.32 | 713.1976
| 15.00 | ELEMENTOS DECORATIVOS |  |  |  |  | 10558.5025
13/0040 - COMP | 15.01 | TAMPO DE BALCÃO EM GRANITO CINZA ANDORINHA, E=2CM | M2 | 3.25 | 163.52 | 209.21 | 679.9325
03227 - ORSE | 15.02 | LETRAS EM AÇO ESCOVADO 25 X 25 CM | UN | 41 | 110 | 140.73 | 5769.93
07613 - ORSE | 15.03 | PUXADOR DUPLO PARA PORTA (ACABAMENTO CROMADO) | UN | 8 | 401.42 | 513.58 | 4108.64
| 16.00 | SERVIÇOS COMPLEMENTARES |  |  |  |  | 258.4968
9537 - SINAPI | 16.01 | LIMPEZA FINAL DA OBRA | M2 | 174.66 | 1.16 | 1.48 | 258.4968
T O T A L |  |  |  |  | (R$) |  | 151397.7143
| B D I | [5 empty] | 33062.7805
| M A T E R I A L + M Ã O - D E - O B R A | [5 empty] | 118334.9338
| E N C A R G O S S O C I A I S | [5 empty] | 87.31
| Á R E A C O N S T R U Í D A | [5 empty] | 174.66
| P R E Ç O D A C O N S T R U Ç Ã O P O R m² | [5 empty] | 866.8139
Após encerrado o prazo de validade dessa planilha, encaminhá-la a Divisão de Obras da Prefeitura Universitária para revisão de preços e quantitativos, sob pena de nulidade da mesma. Para maiores esclarecimentos, ligue (83) 3216-7267.

## EM BRANCO
UNIVERSIDADE FEDERAL DA PARAÍBA | [5 empty] | Carimbo:
PREFEITURA UNIVERSITÁRIA
DIVISÃO DE OBRAS - PLANILHA ORÇAMENTÁRIA
OBRA: REFORMA DO SODS - SALA DE REUNIÃO
LOCALIDADE: CAMPUS I DA UFPB | [5 empty] | BDI (%):
CÓDIGO | ITEM | ESPECIFICAÇÃO | UNID | QUANT | UNIT SEM BDI (R$) | UNIT COM BDI (R$) | TOTAL(R$)
| 1.00 | ADMINISTRAÇÃO DA OBRA
01/0020 - COMP | 1.01 | ART DO CONTRATO | UND. | 1
2706 - SINAPI | 1.02 | ENGENHEIRO OU ARQUITETO AUXILIAR/JUNIOR (44H/MÊS) | MÊS | 2
4069 - SINAPI | 1.03 | MESTRE DE OBRA (88H/MÊS) | MÊS | 2
0253 - SINAPI | 1.04 | ALMOXARIFE (176H/MÊS) | MÊS | 2
05936 - ORSE | 1.05 | TÉCNICO DE SEGURANÇA DO TRABALHO SENIOR (INS.DIV.) | H | 20
| 2.00 | SERVIÇOS PRELIMINARES
74209/001 - SINAPI | 2.01 | PLACA DE OBRA EM CHAPA DE ACO GALVANIZADO | M2 | 6
72209 - SINAPI | 2.02 | CARGA MANUAL E REMOCAO E ENTULHO COM TRANSPORTE ATE 1KM EM CAMINHAO BASCULANTE 6M3 | M3 | 13.6817
73899/002 - SINAPI | 2.03 | DEMOLICAO DE ALVENARIA DE TIJOLOS FURADOS S/REAPROVEITAMENTO | M3 | 8.69
85372 - SINAPI | 2.04 | DEMOLICAO DE FORRO DE GESSO | M2 | 166.78
| 3.00 | FECHAMENTOS
03831 - ORSE | 3.01 | PAREDE DE GESSO ACARTONADO | M2 | 62.12
| 4.00 | COBERTA
73986/001 - SINAPI | 4.01 | FORRO DE GESSO EM PLACAS 60X60CM, ESPESSURA 1,2CM, INCLUSIVE FIXACAO COM ARAME RECOBERTO | M2 | 166.78
| 5.00 | INSTALAÇÕES HIDRO-SANITÁRIAS
86909 - SINAPI | 5.01 | TORNEIRA CROMADA TUBO MÓVEL, DE MESA, 1/2" OU 3/4", PARA PIA DE COZINHA, PADRÃO ALTO - FORNECIMENTO E INSTALAÇÃO | UN | 1
75030/001 - SINAPI | 5.02 | TUBO PVC SOLDAVEL AGUA FRIA DN 25MM, INCLUSIVE CONEXOES - FORNECIMENTO E INSTALAÇÃO | M | 5
74165/001 - SINAPI | 5.03 | TUBO DE PVC ESGOTO PREDIAL DN 40 MM, INCLUSIVE CONEXÕES - FORNECIMENTO E INSTALAÇÃO | M | 5
07/0084 - COMP | 5.04 | CUBA DE AÇO INOX, DIMENSÕES 30 X 47CM, PARA INSTALAÇÃO EM BANCADA, C/ VÁLVULA CROMADA , SIFÃO CROMADO E ENGATE DE PLÁSTICO OU SIMILARES | UN | 1
| 6.00 | INSTALAÇÕES CONTRA INCÊNDIO E PÂNICO
84121 - SINAPI | 6.01 | SINALIZAÇÃO DE EMERGÊNCIA | UN | 5
73916/003 - SINAPI | 6.02 | PLACA DE SINALIZAÇÃO EXTINTORES | UN | 4
12/0090 - COMP | 6.03 | APLICAÇÃO DE PRIMER UNIVERSAL - 2 DEMÃOS | M2 | 1
12/0068 - COMP | 6.04 | PINTURA DE ACABAMENTO COM APLICAÇÃO DE 02 DEMÃOS DE TINTA ESMALTE SINTÉTICO, COR VERMELHA, SUVINIL OU SIMILAR, EXCLUSIVE LIXAMENTO | M2 | 1
08/0001 - COMP | 6.05 | LUMINÁRIA DE EMERGÊNCIA 20W | UN | 4
| 7.00 | INSTALAÇÕES ELÉTRICAS
74131/004 - SINAPI | 7.01 | QUADRO DE DISTRIBUICAO DE ENERGIA DE EMBUTIR, EM CHAPA METALICA, PARA 18 DISJUNTORES TERMOMAGNETICOS MONOPOLARES, COM BARRAMENTO TRIFASICO E NEUTRO, FORNECIMENTO E INSTALACAO | UN | 1
08/0043 - COMP | 7.02 | QUADRO DE DISTRIBUIÇÃO DE EMBUTIR, COM BARRAMENTO, EM CHAPA DE AÇO, PARA ATÉ 36 DISJUNTORES PADRÃO EUROPEU (LINHA BRANCA), EXCLUSIVE DISJUNTORES | UN | 1
83370 - SINAPI | 7.03 | QUADRO DE DISTRIBUICAO PARA TELEFONE N.3, 40X40X12CM EM CHAPA METALICA, DE EMBUTIR, SEM ACESSORIOS, PADRAO TELEBRAS, FORNECIMENTO E INSTALACAO | UN | 1
73860/008 - SINAPI | 7.04 | CABO DE COBRE ISOLADO PVC 450/750V 2,5MM2 RESISTENTE A CHAMA - FORNECIMENTO E INSTALACAO | M | 1562.72
74252/001 - SINAPI | 7.05 | ELETRODUTO DE PVC RIGIDO ROSCAVEL DN 25MM (1") INCL CONEXOES, FORNECIMENTO E INSTALACAO | M | 182.6
55865 - SINAPI | 7.06 | ELETRODUTO DE PVC RIGIDO ROSCAVEL DN 40MM (1 1/2") INCL CONEXOES, FORNECIMENTO E INSTALACAO | M | 36.09
83408 - SINAPI | 7.07 | ELETRODUTO DE PVC RIGIDO ROSCAVEL DN 60MM (2 1/2") INCL CONEXOES, FORNECIMENTO E INSTALACAO | M | 2
72935 - SINAPI | 7.08 | ELETRODUTO DE PVC FLEXIVEL CORRUGADO DN 25MM (1") FORNECIMENTO E INSTALACAO | M | 77.73
08/0108 - COMP | 7.09 | FORNECIMENTO E INSTALAÇÃO DE ELETROCALHA PERFURADA 38 X 38 X 3000 MM (INCLUSIVE CONEXÕES) (EXCLUSO SUPORTES) | M | 51
08/0127 - COMP | 7.10 | SUPORTE OMEGA 38X38MM | UN | 51
08/0107 - COMP | 7.11 | FORNECIMENTO E INSTALAÇÃO DE ELETROCALHA METÁLICA 50 X 50 X 3000 MM (INCLUSIVE CONEXÕES) (EXCLUSO SUPORTES) | UN | 16
08/0123 - COMP | 7.12 | SUPORTE OMEGA 50X50MM | UN | 48
08/0140 - COMP | 7.13 | FORNECIMENTO E INSTALAÇÃO DE ELETROCALHA METÁLICA 75 X 50 X 3000 MM (INCLUSIVE CONEXÕES) (EXCLUSO SUPORTES) | UN | 3
08/0141 - COMP | 7.14 | SUPORTE OMEGA 75X50MM | UN | 9
08/0133 - COMP | 7.15 | FIXAÇÃO DE ELETROCALHAS COM VERGALHÃO (TIRANTE) COM ROSCA TOTAL Ø 1/4"X1000MM | UN | 108
08/0109 - COMP | 7.16 | INTERRUPTOR 01 SEÇÃO, COM CAIXA PVC 4"X2" | UN | 8
08/0008 - COMP | 7.17 | INTERRUPTOR 02 SEÇÕES SIMPLES, DE EMBUTIR, COM CAIXA PVC 4" X2" | UN | 2
08/0007 - COMP | 7.18 | INTERRUPTOR 01 SEÇÃO PARALELA, DE EMBUTIR, COM CAIXA PVC 4"X2" | UN | 2
83540 - SINAPI | 7.19 | TOMADA DE EMBUTIR 2P+T 10A/250V C/ PLACA - FORNECIMENTO E INSTALACAO | UN | 37
08/0020 - COMP | 7.20 | CAIXA DE PASSAGEM PVC TIPO AQUATIC 15X15X8CM | UN | 8
73749/001 - SINAPI | 7.21 | CAIXA ENTERRADA PARA INSTALACOES TELEFONICAS TIPO R1 0,60 X 0,35 X 0,50M EM BLOCOS DE CONCRETO ESTRUTURAL | UN | 1
83387 - SINAPI | 7.22 | CAIXA DE PASSAGEM PVC 4X2" - FORNECIMENTO E INSTALACAO | UN | 57
83386 - SINAPI | 7.23 | CAIXA DE PASSAGEM PVC 4X4" - FORNECIMENTO E INSTALACAO | UN | 1
83447 - SINAPI | 7.24 | CAIXA DE PASSAGEM 40X40X50 FUNDO BRITA COM TAMPA | UN | 2
83439 - SINAPI | 7.25 | CAIXA METALICA SEXTAVADA (HEXAGONAL) 3X3" | UN | 29
08/0078 - COMP | 7.26 | DISJUNTOR TERMOMAGNETICO TRIPOLAR PADRAO DIN (EUROPEU) 10 A 50A 240V, FORNECIMENTO E INSTALACAO | UN | 2
08/0077 - COMP | 7.27 | DISJUNTOR TERMOMAGNETICO MONOPOLAR 10 A 30A, PADRÃO DIN (LINHA BRANCA), CORRENTE DE INTERRUPÇÃO 5kA | UN | 22
08/0081 - COMP | 7.28 | DISPOSITIVO DE PROTEÇÃO CONTRA SURTO DE TENSÃO DPS 20KA - 275V | UN | 8
08/0014 - COMP | 7.29 | LUMINÁRIA DE EMBUTIR COM ALETAS, PARA LÂMPADA FLUORESCENTE, 2 X 32W | UN | 64
07780 - ORSE | 7.30 | LUMINÁRIA DE EMERGÊNCIA 2 X 8W | UN | 17
10351 - ORSE | 7.31 | LUMINÁRIA COM LÂMPADA LED 3W | UN | 29
08324 - ORSE | 7.32 | PLAFON E-27 | UN | 10
| 8.00 | CABEAMENTO ESTRUTURADO
08/0085 - COMP | 8.01 | FORNECIMENTO E LANÇAMENTO DE CABO UTP 4 PARES CAT.6 | M | 896.08
08/0136 - COMP | 8.02 | CABO DE FIBRA ÓPTICA DE 12 VIAS | M | 30
08/0032 - COMP | 8.03 | PATH CORDS DE 1.50 M COM CONECTOR RJ-45 MACHO | UN | 61
08/0072 - COMP | 8.04 | TOMADA PARA LÓGICA, COM CAIXA PVC, EMBUTIDA | UN | 30
73688 - SINAPI | 8.05 | CABO TELEFONICO CTP-APL-50, 30 PARES (USO EXTERNO) - FORNECIMENTO E INSTALACAO | M | 30
08/0106 - COMP | 8.06 | FORNECIMENTO E INSTALAÇÃO DE REGUA 8 TOMADAS | UN | 1
07304 - ORSE | 8.07 | PATH PANEL 24 PORTAS CAT 6E | UN | 3
07867 - ORSE | 8.08 | PATCH PANEL 48 PORTAS RJ-45 AMP CAT.6 | UN | 4
04291 - ORSE | 8.09 | SWITCH 24 PORTAS 10/100 MBPS - FORNECIMENTO | UN | 2
08/0144 - COMP | 8.10 | FORNECIMENTO E INSTALAÇÃO DE RACK DE PISO 19" X 16U X 570MM | UN | 1
06769 - ORSE | 8.11 | CONECTOR RJ-45 MACHO | UN | 61
03811 - ORSE | 8.12 | CANALETA PLÁSTICA 25MM X 25MM, OU SIMILAR | M | 50
| 9.00 | APARELHOS ELETRÔNICOS E ACESSÓRIOS
M16 | 9.01 | SENSOR INFRAVERMELHO INTERNO | UN | 8
M6 | 9.02 | SIRENE ELETRÔNICA DE 20W | UN | 1
M17 | 9.03 | RECEPTOR 2 CANAIS 433MHZ MULTIFUNCIONAL REPTOR ECP | UN | 1
M4 | 9.04 | CENTRAL DE ALARME PARA 10 ZONAS | UN | 1
M15 | 9.05 | TECLADO DIGITAL PARA ACIONAMENTO DO ALARME | UN | 1
M70 | 9.06 | CAMERA IP 1MP DOME IR 15MT 4MM | UN | 4
| 10.00 | APARELHOS MECÂNICOS E ACESSÓRIOS
04001 - ORSE | 10.01 | CABO DE COBRE PP CORDPLAST 4 X 2,5 MM2, 450/750V - FORNECIMENTO | M | 80
09782 - ORSE | 10.02 | REDE FRIGORIGENA COM TUBOS DE COBRE DE 1/2" SEM COSTURA, ISOLAMENTO TÉRMICO, ABRAÇADEIRAS, LIMPEZA DO SISTEMA COM NITROGÊNIO, CARGA DE GÁS FREON R-22 - FORNECIMENTO E INSTALAÇÃO | M | 10
09781 - ORSE | 10.03 | REDE FRIGORIGENA COM TUBOS DE COBRE DE 3/8" SEM COSTURA, ISOLAMENTO TÉRMICO, ABRAÇADEIRAS, LIMPEZA DO SISTEMA COM NITROGÊNIO, CARGA DE GÁS FREON R-22 - FORNECIMENTO E INSTALAÇÃO | M | 30
09780 - ORSE | 10.04 | REDE FRIGORIGENA COM TUBOS DE COBRE DE 1/4" SEM COSTURA, ISOLAMENTO TÉRMICO, ABRAÇADEIRAS, LIMPEZA DO SISTEMA COM NITROGÊNIO, CARGA DE GÁS FREON R-22 - FORNECIMENTO E INSTALAÇÃO | M | 40
| 11.00 | ESQUADRIAS
84875 - SINAPI | 11.01 | PORTA DE MADEIRA MACICA REGIONAL 1A, DE CORRER OU ABRIR P/VIDRO, COM ADUELA E ALIZAR DE 1A, TRILHO E RODIZIOS | M2 | 38.93
73910/010 - SINAPI | 11.02 | PORTA DE MADEIRA COMPENSADA LISA PARA PINTURA, 90X210X3,5CM, INCLUSO ADUELA 2A, ALIZAR 2A E DOBRADICAS | UN | 2
06/0071 - COMP | 11.03 | ESQUADRIA FIXA EM ALUMINIO ANODIZADO NATURAL, COR FOSCA, EXCLUSIVE VIDROS | M2 | 2.52
72118 - SINAPI | 11.04 | VIDRO TEMPERADO INCOLOR, ESPESSURA 6MM, FORNECIMENTO E INSTALACAO, INCLUSIVE MASSA PARA VEDACAO | M2 | 7.71
| 12.00 | REVESTIMENTO EM PAREDES
08856 - ORSE | 12.01 | REVESTIMENTO COM PLACA MDF 5MM | M2 | 114.45
| 13.00 | PISOS
72185 - SINAPI | 13.01 | PISO VINILICO SEMIFLEXIVEL PADRAO LISO, ESPESSURA 2MM, FIXADO COM COLA | M2 | 152
73829/001 - SINAPI | 13.02 | PISO CERAMICO, 50X50, PADRAO MEDIO PEI 5 ASSENTADO SOBRE ARGAMASSA 1:4 (CIMENTO E AREIA) E REJUNTADO COM CIMENTO BRANCO | M2 | 8.87
| 14.00 | PINTURAS
74134/002 - SINAPI | 14.01 | EMASSAMENTO COM MASSA ACRILICA PARA AMBIENTES INTERNOS/EXTERNOS, DUAS DEMÃOS | M2 | 124.24
73954/002 - SINAPI | 14.02 | PINTURA LATEX ACRILICA, DUAS DEMAOS | M2 | 124.24
74065/001 - SINAPI | 14.03 | PINTURA ESMALTE PARA MADEIRA, DUAS DEMAOS, SOBRE FUNDO NIVELADOR BRANCO | M2 | 38.93
| 15.00 | ELEMENTOS DECORATIVOS
13/0040 - COMP | 15.01 | TAMPO DE BALCÃO EM GRANITO CINZA ANDORINHA, E=2CM | M2 | 3.25
03227 - ORSE | 15.02 | LETRAS EM AÇO ESCOVADO 25 X 25 CM | UN | 41
07613 - ORSE | 15.03 | PUXADOR DUPLO PARA PORTA (ACABAMENTO CROMADO) | UN | 8
| 16.00 | SERVIÇOS COMPLEMENTARES
9537 - SINAPI | 16.01 | LIMPEZA FINAL DA OBRA | M2 | 174.66
T O T A L |  |  |  |  | (R$)

## CRONOGRAMA
| UNIVERSIDADE FEDERAL DA PARAÍBA |  |  | Nome do empreendimento: | [5 empty] | Agente Financeiro: | [5 empty] | Valor da Obra:
REFORMA DO SODS - SALA DE REUNIÃO
|  |  |  | Localização: | [5 empty] | Tipo de obra/serviço | [5 empty] | 151397.7143
|  |  |  | CAMPUS I DA UFPB | [5 empty] | Construção Civil
Item | Discriminação dos serviços | Peso (%) | Valor das obras / serviços (R$) | MÊS 1 | [7 empty] | MÊS 2
|  |  |  | Valor R$ | % | Valor R$ | % | Valor R$ | % | Valor R$ | % | Valor R$ | % | Valor R$ | % | Valor R$ | % | Valor R$ | %
1 | ADMINISTRAÇÃO DA OBRA | 10.33% | 15637.93 | 2032.9309 | 13% | 1954.7413 | 12.5% | 1954.7413 | 12.5% | 1954.7413 | 12.5% | 1954.7413 | 12.5% | 1954.7413 | 12.5% | 1954.7413 | 12.5% | 1876.5516 | 12%
2 | SERVIÇOS PRELIMINARES | 1.401% | 2121.3198 | 2121.3198 | 100% | 0 | 0% | 0 | 0% | 0 | 0% | 0 | 0% | 0 | 0% | 0 | 0% | 0 | 0%
3 | FECHAMENTOS | 6.037% | 9139.7156 | 0 | 0% | 2741.9147 | 30% | 2741.9147 | 30% | 3655.8862 | 40% | 0 | 0% | 0 | 0% | 0 | 0% | 0 | 0%
4 | COBERTA | 2.336% | 3537.4038 | 0 | 0% | 0 | 0% | 0 | 0% | 0 | 0% | 0 | 0% | 0 | 0% | 0 | 0% | 3537.4038 | 100%
5 | INSTALAÇÕES HIDRO-SANITÁRIAS | 0.4958% | 750.69 | 0 | 0% | 0 | 0% | 0 | 0% | 0 | 0% | 750.69 | 100% | 0 | 0% | 0 | 0% | 0 | 0%
6 | INSTALAÇÕES CONTRA INCÊNDIO E PÂNICO | 0.5404% | 818.2 | 0 | 0% | 0 | 0% | 0 | 0% | 0 | 0% | 0 | 0% | 0 | 0% | 0 | 0% | 818.2 | 100%
7 | INSTALAÇÕES ELÉTRICAS | 20.64% | 31246.1376 | 0 | 0% | 0 | 0% | 4686.9206 | 15% | 4686.9206 | 15% | 6249.2275 | 20% | 6249.2275 | 20% | 7811.5344 | 25% | 1562.3069 | 5%
8 | CABEAMENTO ESTRUTURADO | 10.55% | 15975.698 | 0 | 0% | 0 | 0% | 0 | 0% | 0 | 0% | 0 | 0% | 0 | 0% | 7987.849 | 50% | 7987.849 | 50%
9 | APARELHOS ELETRÔNICOS E ACESSÓRIOS | 2.64% | 3996.19 | 0 | 0% | 0 | 0% | 0 | 0% | 0 | 0% | 599.4285 | 15% | 599.4285 | 15% | 1598.476 | 40% | 1198.857 | 30%
10 | APARELHOS MECÂNICOS E ACESSÓRIOS | 1.848% | 2798.5 | 0 | 0% | 0 | 0% | 0 | 0% | 0 | 0% | 419.775 | 15% | 419.775 | 15% | 1119.4 | 40% | 839.55 | 30%
11 | ESQUADRIAS | 23.72% | 35905.5951 | 0 | 0% | 0 | 0% | 0 | 0% | 0 | 0% | 7181.119 | 20% | 14362.238 | 40% | 14362.238 | 40% | 0 | 0%
12 | REVESTIMENTO EM PAREDES | 4.255% | 6441.246 | 0 | 0% | 0 | 0% | 0 | 0% | 0 | 0% | 3220.623 | 50% | 3220.623 | 50% | 0 | 0% | 0 | 0%
13 | PISOS | 5.731% | 8676.1587 | 0 | 0% | 0 | 0% | 0 | 0% | 0 | 0% | 0 | 0% | 4338.0793 | 50% | 4338.0793 | 50% | 0 | 0%
14 | PINTURAS | 2.336% | 3535.9304 | 0 | 0% | 0 | 0% | 0 | 0% | 0 | 0% | 0 | 0% | 0 | 0% | 0 | 0% | 3535.9304 | 100%
15 | ELEMENTOS DECORATIVOS | 6.974% | 10558.5025 | 0 | 0% | 0 | 0% | 0 | 0% | 0 | 0% | 0 | 0% | 0 | 0% | 0 | 0% | 10558.5025 | 100%
16 | SERVIÇOS COMPLEMENTARES | 0.1707% | 258.4968 | 0 | 0% | 0 | 0% | 0 | 0% | 0 | 0% | 0 | 0% | 0 | 0% | 0 | 0% | 258.4968 | 100%
Total simples |  | 100% | 151397.7143 | 4154.2507 | 2.744% | 4696.6559 | 3.102% | 9383.5766 | 6.198% | 10297.5481 | 6.802% | 20375.6043 | 13.46% | 31144.1127 | 20.57% | 39172.318 | 25.87% | 32173.648 | 21.25%
Total acumulado |  | 151397.7143 | - | 4154.2507 | 2.744% | 8850.9066 | 5.846% | 18234.4832 | 12.04% | 28532.0313 | 18.85% | 48907.6356 | 32.3% | 80051.7483 | 52.88% | 119224.0663 | 78.75% | 151397.7143 | 100%

## MEMORIA (hidden)
|  | PAVIMENTO TÉRREO | [24 empty] | PAVIMENTO SUPERIOR | [35 empty] | ESCADA | ÁREA EXTERNA | PÓS-GRADUAÇÃO | TOTAL
ITEM | ESPECIFICAÇÃO | PÁTIO | HALL | WCE | RACK | P.E. | WCF | WCM | VÍDEO CONFERÊNCIA | AUDITÓRIO | APOIO AUDITÓRIO | HALL | CIRCULAÇÃO | XEROX | COPA | A.P.G. | SALA DE AULA | HALL | APOIO AUDITÓRIO | AUDITÓRIO | DEP | SALA DE AULA 1 | SALA DE AULA 2 | SALA DE ESTUDOS 1 | SALA DE AULA 3 | SALA DE ESTUDOS 2 | TERRAÇO | HALL | WCE | DEP. | P.E | WCF | XEROX 2 | WCM 2 | S.G.P.G | E.R.1 | E.R. 2 | ARQUIVO | COORD. | WC | ARQ. | COORD.3 | WC. | ARQ. | COORD. | COORD. 4 | REUNIÕES 2 | SALA DE ESTAR | REUNIÕES 1 | COORD. 2 | COORD. 1 | ARQ. | WC | COORD | ARQ 2 | WC 2 | COORD | ALMOX. 2 | ALMOX. 1 | LAB DE INF. 2 | LAB. DE INF. 1 | PLATAFORMA
1.00 | ADMINISTRAÇÃO DA OBRA
1.01 | TAXAS E IMPOSTOS
1.01.01 | ART DO CONTRATO | [64 empty] | 1
1.02 | ADMINISTRAÇÃO LOCAL
1.02.01 | ENGENHEIRO OU ARQUITETO AUXILIAR/JUNIOR (220H/MÊS) | [63 empty] | 8 | 8
1.02.02 | MESTRE DE OBRA (200H/MÊS) | [63 empty] | 8 | 8
1.02.03 | ALMOXARIFE (200H/MÊS) | [63 empty] | 8 | 8
1.02.04 | VIGILANTE NOTURNO (240H/MÊS) | [63 empty] | 8 | 8
1.04 | CAPACITAÇÃO DE FUNCIONÁRIOS
1.04.01 | TÉCNICO DE SEGURANÇA DO TRABALHO SENIOR (INS.DIV.) | [63 empty] | 20 | 20
2.00 | SERVIÇOS PRELIMINARES
2.01 | PLACA DE OBRA EM CHAPA DE ACO GALVANIZADO | [63 empty] | 6 | 6
2.03 | TAPUME DE CHAPA DE MADEIRA COMPENSADA 9 6 MM) - PINTURA A CAL - APROVEITAMENTO 2 X | [63 empty] | 548 | 548
2.04 | BARRACÃO DE OBRA PARA ALOJAMENTO/ESCRITORIO, PISO EM PINHO 3A. PAREDES EM COMPENSADP 10MM, COBERTURA EM TELHA AMIANTO 6 MM, INCLUSO INSTALAÇÕES ELETRICAS E ESQUADRIAS | [63 empty] | 21 | 21
3.00 | MOVIMENTO DE TERRA
3.01 | LIMPEZA MECANIZADA DO TERRENO | [63 empty] | 1057.62 | 1057.62
3.04 | LOCAÇÃO CONVENCIONAL DE OBRA, ATRAVÉS DE GABARITO DE TÁBUAS CORRIDAS PONTALETADAS A CADA 1,50M | [63 empty] | 1057.62 | 1057.62
3.05 | ESCAVACAO MANUAL (VALAS OU FUNDAÇÕES RASAS) | [63 empty] | 126.92 | 126.92
3.06 | ATERRO APILOADO(MANUAL) EM CAMADAS DE 20 CM COM MATERIAL DE EMPRÉSTIMO | [63 empty] | 528.81 | 528.81
3.08 | TRANSPORTE COMERCIAL COM CAMINHAO BASCULANTE 6 M3, RODOVIA EM LEITO NATURAL | [63 empty] | 3278.65 | 3278.65
3.09 | CARGA MANUAL DE TERRA EM CAMINHAO BASCULANTE 6 M3 | [63 empty] | 655.73 | 655.73
4.00 | INFRA-ESTRUTURA
4.01 | CONCRETO ARMADO FCK = 25 MPA, PREPARO C/ BETONEIRA, INCLUI LANCAMENTO | [64 empty] | 0
4.03 | LASTRO DE CONCRETO MAGRO TRAÇO 1:4:8 ACABAMENTO SARRAFEADO, PREPARO MECÂNICO MAGRO EM FUNDO DE CAVA | [64 empty] | 0
4.04 | FORMA MADEIRA COMP. RESINADA 12MM PARA ESTRUTURA REAPROV. 3 VEZES - CORTE/MONTAGEM/ESCORAMENTO/DESFORMA | [64 empty] | 0
4.05 | ARMACAO ACO CA-50/60, DIAM. 6,3 (1/4) À 12,5MM(1/2) -FORNECIMENTO/ CORTE(PERDA DE 10%) / DOBRA / COLOCAÇÃO. | [64 empty] | 0
4.06 | ARMACAO ACO CA-50/60, 4,2 mm;5MM -FORNECIMENTO/ CORTE(PERDA DE 10%) / DOBRA / COLOCAÇÃO. | [64 empty] | 0
4.07 | EMBASAMENTO EM ALVENARIA DE TIJOLO CERÂMICO FURADO 10X20X20, 1 VEZ, ASSENTADO EM ARGAMASSA 1:4 (CIMENTO E AREIA) | [63 empty] | 15.574 | 15.574
4.08 | CHAPISCO EM PAREDES TRACO 1:4 (CIMENTO E AREIA), ESPESSURA 0,5CM, PREPARO MANUAL | [63 empty] | 155.74 | 155.74
4.09 | REBOCO PAULISTA (MASSA UNICA) TRACO 1:2:8 (CIMENTO, CAL E AREIA), ESPESSURA 2,0CM, PREPARO MECANICO | [63 empty] | 155.74 | 155.74
4.10 | EMBOCO TRACO 1:2:8 (CIMENTO, CAL E AREIA MEDIA), ESPESSURA 2,0CM, PREPARO MECANICO DA ARGAMASSA | [64 empty] | 0
4.11 | CONCRETO CICLOPICO C/CONC DOS RAC 10 MPA 30% PED DE MAO INCLTRANSP HORIZ C/CARRINHOS ATE 20M E COLOCACAO. | [64 empty] | 0
4.12 | LASTRO DE CONCRETO, PREPARO MECANICO, INCLUSO ADITIVO IMPERMEABILIZANTE | [62 empty] | 74.0334 |  | 74.0334
5.00 | SUPER-ESTRUTURA
5.01 | ESTRUTURAS EM CONCRETO ARMADO
5.01.01 | CONCRETO USINADO BOMBEADO FCK=25MPA, INCLUSIVE COLOCAÇÃO, ESPALHAMENTO E ACABAMENTO. | [64 empty] | 0
| CONCRETO FCK=15MPA (1:2,5:3) , INCLUIDO PREPARO MECANICO, LANCAMENTO E ADENSAMENTO | [63 empty] | 0.99 | 0.99
5.01.02 | CONCRETO ARMADO FCK = 15 MPA, PREPARO C/ BETONEIRA, INCLUI LANCAMENTO | [64 empty] | 0
5.01.03 | FORMA MADEIRA COMP. RESINADA 12MM PARA ESTRUTURA REAPROV. 3 VEZES - CORTE/MONTAGEM/ESCORAMENTO/DESFORMA | [64 empty] | 0
| ARMACAO DE ACO CA-60 DIAM. 3,4 A 6,0 MM - FORNECIMENTO / CORTE ( C/PERDA DE 10%) / DOBRA / COLOCAÇÃO | [64 empty] | 0
5.01.04 | ARMACAO ACO CA-50/60, DIAM. 6,3 (1/4) À 12,5MM(1/2) -FORNECIMENTO/ CORTE(PERDA DE 10%) / DOBRA / COLOCAÇÃO. | [64 empty] | 0
| ARMACAO ACO CA-50 DIAM.16,0 (5/8) À 25,0MM (1) - FORNECIMENTO/ CORTE(PERDA DE 10%) / DOBRA / COLOCAÇÃO. | [64 empty] | 0
5.02 | LAJES PRÉ FABRICADAS
5.02.01 | LAJE PRÉ-FABRICADA TRELIÇADA PARA PISO OU COBERTURA, INTEREIXO 38CM, H=12CM, EL. ENCHIMENTO EM BLOCO CERÂMICO H=8CM, INCLUSIVE ESCORAMENTO EM MADEIRA E CAPEAMENTO 4CM | [63 empty] | 766.79 | 766.79
6.00 | FECHAMENTOS
6.01 | ALVENARIA EM TIJOLO CERÂMICO FURADO 10X20X20 CM, 1/2 VEZ, ASSENTADO EM ARGAMASSA TRACO 1:2:8 (CIMENTO, CAL E AREIA), JUNTAS 12MM |  | 3.1 | 16.42 | 16.74 | 5.735 | 38.26 | 38.26 | 63.12 | 214.473 | 18.135 |  |  | 13.89 | 28.365 | 39.24 | 74.15 | 3.1 | 18.135 | 214.473 | 8.721 | 105.995 | 82.53 | 74.675 | 74.15 | 63.12 |  | 37.396 | 19.473 | 19.118 | 7.08 | 53.455 | 47.436 | 37.702 | 13.629 | 53.631 | 35.842 | 23.633 | 21.686 | 9.8 | 12.12 | 58.23 | 9.8 | 12.1245 | 22.748 | 56.64 | 74.609 | 81.521 | 50.537 | 42.48 | 61.6845 |  | 22.209 | 42.4835 |  | 16.639 | 42.4835 | 70.007 | 44.165 | 85.767 | 90.906 | 81.372 |  | 58.7175 |  | 2631.9115
6.03 | VERGAS E CONTRAVERGAS 10X10CM EM CONCRETO PRÉ-MOLDADO FCK=20MPA (PREPARO COM BETONEIRA) AÇO CA60, BITOLA FINA, INCLUSIVE FORMAS TABUA 3A. | 3.75 |  | 6.05 | 1.45 |  | 5.95 | 5.95 | 14.05 | 10.7 | 8.35 |  |  | 7.65 | 1.45 | 3.75 | 18.65 |  | 8.35 | 10.7 | 1.45 | 20.25 | 26.45 | 12.35 | 18.65 | 13.95 |  | 10.65 | 6.05 | 1.45 |  | 5.95 | 1.45 | 5.95 | 1.45 | 1.45 | 7.65 | 7.65 | 6.2 | 5.95 |  | 4.35 | 5.95 |  | 6.2 | 4.35 | 7.65 | 14.05 | 7.65 | 4.35 | 4.35 |  | 5.95 | 6.2 |  | 5.95 | 6.2 | 7.65 | 7.65 | 20.25 | 14.05 |  |  |  |  | 394.55
7.00 | COBERTA
7.01 | CALHA EM CHAPA DE AÇO GALVANIZADO Nº 26, DESENVOLVIMENTO 90 CM | [62 empty] | 69.85 |  | 69.85
7.03 | RUFO DE CONCRETO ARMADO FCK=20MPA L=30CM E H=5CM | [62 empty] | 35 |  | 35
| ESTRUTURA METALICA EM TESOURAS OU TRELICAS, VAO LIVRE DE 12M, FORNECIMENTO E MONTAGEM, NAO SENDO CONSIDERADOS OS FECHAMENTOS METÁLICOS, AS COLUNAS, OS SERVICOS GERAIS EM ALVENARIA E CONCRETO, AS TELHAS DE COBERTURA E A PINTURA DE ACABAMENTO | [62 empty] | 1222.12 |  | 1222.12
7.05 | PINTURA ESMALTE BRILHANTE (2 DEMAOS) SOBRE SUPERFICIE METALICA, INCLUSIVE PROTECAO COM ZARCAO (1 DEMAO) | [62 empty] | 1955.392 |  | 1955.392
7.06 | TELHAMENTO COM TELHA DE ALUMÍNIO(TERMOACUSTICA) ACABAMENTO PINTADO NAS DUAS FACES (INTERNA BRANCA) | [62 empty] | 1222.12 |  | 1222.12
| CHAPIM DE CONCRETO APARENTE COM ACABAMENTO DESEMPENADO, FORMA DE COMPENSADO PLASTIFICADO (MADEIRIT) DE 14 X 10 CM, FUNDIDO NO LOCAL | [62 empty] | 55.6 |  | 55.6
| CUMEEIRA TERMOACUSTICA (TOPSTEEL) ALUMINIO E= 0.2 MM,COM 35CM DE CADA LADO | [62 empty] | 73.5 |  | 73.5
7.07 | FORRO DE PVC, EM RÉGUAS DE 10 OU 20 CM, APLICADO, INCLUSIVE ESTRUTURA PARA FIXAÇÃO (PERFIS FORRO DE PVC, EM RÉGUAS DE 10 OU 20 CM, APLICADO, INCLUSIVE ESTRUTURA DE FIXAÇÃO (PERFIS PVC PLASTILON) REF:ARAFORROS OU SIMILAR |  |  | 3.98 | 7.39 |  | 21 | 21 |  | 127.56 |  | 8.85 |  |  |  |  | 70 |  |  | 127.56 |  |  |  | 42 | 70 | 54.95 | 71.18 | 23 | 3.98 | 3.15 | 3.33 | 15.6 | 9.82 | 15.6 | 13.19 | 13.19 | 13.19 | 13.19 | 12 | 2.64 | 2.64 | 23.1 | 2.64 | 2.64 | 12 | 23.1 | 26.95 | 54.95 | 26.95 | 23.1 | 23.1 | 2.64 | 2.64 | 12 | 2.64 | 2.64 | 12 | 20.47 | 20.47 | 70 | 54.95 | 44.01 | 13.7 | 238.5737 |  | 1485.2538
8.00 | INSTALAÇÕES HIDRO-SANITÁRIAS
8.01 | INSTALAÇÕES HIDRÁULICAS
| REGISTRO GAVETA 1" COM CANOPLA ACABAMENTO CROMADO SIMPLES - FORNECIMENTO E INSTALACAO | [62 empty] | 5 |  | 5
| REGISTRO GAVETA 1 1/4" COM CANOPLA ACABAMENTO CROMADO SIMPLES - FORNECIMENTO E INSTALACAO | [62 empty] | 4 |  | 4
| REGISTRO GAVETA 1 1/2" COM CANOPLA ACABAMENTO CROMADO SIMPLES - FORNECIMENTO E INSTALACAO | [62 empty] | 2 |  | 2
| REGISTRO PRESSÃO 1" COM CANOPLA ACABAMENTO CROMADO SIMPLES - FORNECIMENTO E INSTALACAO | [62 empty] | 6 |  | 6
| TUBO PVC SOLDAVEL AGUA FRIA DN 25MM, INCLUSIVE CONEXOES - FORNECIMENTO E INSTALAÇÃO | [62 empty] | 115.808 |  | 115.808
| TUBO PVC SOLDAVEL AGUA FRIA DN 32MM, INCLUSIVE CONEXOES - FORNECIMENTO E INSTALAÇÃO | [62 empty] | 471.38 |  | 471.38
| TUBO PVC SOLDAVEL AGUA FRIA DN 40MM, INCLUSIVE CONEXOES - FORNECIMENTO E INSTALAÇÃO | [62 empty] | 28.06 |  | 28.06
| TUBO PVC SOLDAVEL AGUA FRIA DN 50MM, INCLUSIVE CONEXOES - FORNECIMENTO E INSTALAÇÃO | [62 empty] | 10.53 |  | 10.53
| REGISTRO DE ESFERA EM BRONZE D= 1.1/4" FORNEC E COLOCACAO | [62 empty] | 2 |  | 2
| REGISTRO GAVETA 2" BRUTO LATAO - FORNECIMENTO E INSTALACAO | [62 empty] | 3 |  | 3
| CAIXA D´ÁGUA EM FIBRA DE VIDRO - INSTALADA, SEM ESTRUTURA DE SUPORTE CAP. 2.000 LITROS | [62 empty] | 2 |  | 2
| KIT CAVALETE PVC COM REGISTRO 3/4" - FORNECIMENTO E INSTALACAO | [62 empty] | 1 |  | 1
8.01.11 | TORNEIRA CROMADA TUBO MÓVEL, DE MESA, 1/2" OU 3/4", PARA PIA DE COZINHA, PADRÃO ALTO - FORNECIMENTO E INSTALAÇÃO | [62 empty] | 1 |  | 1
8.01.12 | DUCHA HIGIÊNICA COM REGISTRO, LINHA ASPEN, REF. 1984 DA DECA OU SIMILAR | [62 empty] | 15 |  | 15
8.01.14 | CUBA DE AÇO INOX, DIMENSÕES 30 X 47CM, PARA INSTALAÇÃO EM BANCADA, C/ VÁLVULA CROMADA , SIFÃO CROMADO E ENGATE DE PLÁSTICO OU SIMILARES | [62 empty] | 1 |  | 1
| CUBA DE EMBUTIR, OVAL, LINHA CARRARA L41, DECA OU SIMILAR, INCLUSIVE SIFÃO CROMADO, VÁLVULA CROMADA PARA PIA E ENGATE CROMADO | [62 empty] | 16 |  | 16
8.01.16 | LAVATÓRIO LOUÇA (DECA-LINHA VOGUE PLUS CONFORTO, REF L-510 OU SIMILAR) COM COLUNA SUSPENSA, (DECA, LINHA VOGUE PLUS CONFORTO, REF. C-510 OU SIMILAR), C/ SIFÃO CROMADO, VÁLVULA CROMADA, ENGATE CROMADO, EXCLUSIVE TORNEIRA | [62 empty] | 6 |  | 6
8.01.17 | CHUVEIRO PLASTICO BRANCO SIMPLES - FORNECIMENTO E INSTALACAO | [62 empty] | 6 |  | 6
8.01.20 | TORNEIRA DE MESA COM FECHAMENTO AUTOMÁTICO, LINHA LINK, DECA, REF. 1172 C OU SIMILAR | [62 empty] | 22 |  | 22
8.01.21 | PORTA PAPEL HIGIENICO, LINHA DOMUS, REF. 102 C40, DA MEBER OU SIMILAR | [62 empty] | 17 |  | 17
8.01.22 | SABONETEIRA EM PLÁSTICO ABS, PARA SABONETE LÍQUIDO, DA JSN, REF. J7 OU SIMILAR | [62 empty] | 22 |  | 22
8.01.23 | DISPENSER PARA TOALHAS INTERFOLHADAS, PROLIM, LINHA TOILET PLUS REF. 04305 OU SIMILAR | [62 empty] | 22 |  | 22
| MEIA SABONETEIRA DE LOUÇA DECA REF A380 OU SIMILAR | [62 empty] | 6 |  | 6
8.01.24 | CABIDE EM AÇO INOX, DECA 2060 C40, ACABAMENTO CROMADO OU SIMILAR | [62 empty] | 6 |  | 6
08.02 | INSTALAÇÕES SANITÁRIAS E DRENAGEM
8.02.02 | TUBO PVC ESGOTO PREDIAL DN 100MM, INCLUSIVE CONEXOES - FORNECIMENTO E INSTALAÇÃO | [62 empty] | 140.84 |  | 140.84
8.02.03 | TUBO PVC ESGOTO PREDIAL DN 75MM, INCLUSIVE CONEXOES - FORNECIMENTO E INSTALAÇÃO | [62 empty] | 23.3 |  | 23.3
| TUBO PVC ESGOTO PREDIAL DN 50 MM, INCLUSIVE CONEXOES - FORNECIMENTO E INSTALAÇÃO | [62 empty] | 58.52 |  | 58.52
8.02.04 | TUBO PVC ESGOTO PREDIAL DN 40 MM, INCLUSIVE CONEXOES - FORNECIMENTO E INSTALAÇÃO | [62 empty] | 106.48 |  | 106.48
| CX. SIFONADA EM PVC, 100X100X50MM, ACABAMENTO BRANCO, C/ GRELHA E PORTA GRELHA | [62 empty] | 25 |  | 25
| CAIXA SIFONADA EM PVC, 150 X 150 X 50 MM, COM TAMPA CEGA, ACABAMENTO BRANCO, AKROS OU SIMILAR | [62 empty] | 2 |  | 2
| RALO SIFONADO EM PVC D = 100MM, SAÍDA 40MM, COM GRELHA ACABAMENTO BRANCO | [62 empty] | 9 |  | 9
8.02.09 | CAIXA DE GORDURA EM PVC 100MM, COMPLETA | [62 empty] | 1 |  | 1
8.02.12 | BACIA SANITARIA C/ CAIXA DE DESC.ACOPL. , LINHA THEMA ECOFUSH, 3/6 LT, INCEPA OU SIMILAR, INCL. ASSENTO INCEPA THEMA 25987 OU SIMILAR, CONJ. DE FIX, ANEL DE VED. E ENG. PLÁSTICO | [62 empty] | 15 |  | 15
8.02.13 | BACIA SANITÁRIA HANDICAPPED (PARA DEFICIENTES FÍSICOS) PARA CAIXA ACOPLADA, LINHA STYLUS EXCELLENCE REF. 54359, NA COR BRANCA, CELITE OU SIMILAR | [62 empty] | 2 |  | 2
8.02.14 | MICTORIO SIFONADO DE LOUCA BRANCA COM PERTENCES, COM REGISTRO DE PRESSAO 1/2" COM CANOPLA CROMADA ACABAMENTO SIMPLES E CONJUNTO PARA FIXACAO - FORNECIMENTO E INSTALACAO | [62 empty] | 8 |  | 8
8.02.19 | CAIXA DE INSPEÇÃO EM CONCRETO PRÉ-MOLDADO DN 60CM COM TAMPA H= 60CM - FORNECIMENTO E INSTALACAO | [62 empty] | 5 |  | 5
8.02.22 | CAIXA DE BRITA D=60CM E H = 60CM | [62 empty] | 9 |  | 9
9.00 | INSTALAÇÕES CONTRA INCÊNDIO E PÂNICO
9.01 | PINTURA (SINALIZAÇÃO)
9.03.17 | SINALIZAÇÃO DE EMERGÊNCIA | [63 empty] | 22 | 22
9.03.17 | PLACA DE SINALIZAÇÃO EXTINTORES | [63 empty] | 32 | 32
| APLICAÇÃO DE PRIMER UNIVERSAL - 2 DEMÃOS | [63 empty] | 1.1 | 1.1
| PINTURA DE ACABAMENTO COM APLICAÇÃO DE 02 DEMÃOS DE TINTA ESMALTE SINTÉTICO, COR VERMELHA, SUVINIL OU SIMILAR, EXCLUSIVE LIXAMENTO | [63 empty] | 1.1 | 1.1
9.02 | INSTALAÇÃO P/INCÊNDIO
| ELETRODUTO DE ACO GALVANIZADO ELETROLITICO DN 25MM (1"), TIPO LEVE, INCLUSIVE CONEXOES - FORNECIMENTO E INSTALACAO | [63 empty] | 67 | 67
| CABO DE COBRE FLEXÍVEL, BLINDADO COM FITA DE COBRE, 2 X 1,5 MM2, TENSÃO 1KV. | [63 empty] | 134 | 134
| CONDULETE 1" EM LIGA DE ALUMÍNIO FUNDIDO TIPO "LL" - FORNECIMENTO E INSTALACAO | [63 empty] | 6 | 6
| CONDULETE 1" EM LIGA DE ALUMÍNIO FUNDIDO TIPO "T" - FORNECIMENTO E INSTALACAO | [63 empty] | 4 | 4
| CURVA DE FERRO GALVANIZADO 90G, ROSCA MACHO/FEMEA REF 4" - FORNECIMENTO E INSTALAÇÃO | [63 empty] | 5 | 5
| TE DE ACO GALVANIZADO 4" - FORNECIMENTO E INSTALACAO | [63 empty] | 3 | 3
| ELETRICISTA (P/ TESTE DO SISTEMA DE DETECÇÃO DE ALARME) | [63 empty] | 8 | 8
| ENCANADOR OU BOMBEIRO HIDRÁULICO (P/ TESTE DA REDE DE HIDRANTES) | [63 empty] | 8 | 8
9.03 | EQUIPAMENTOS FIXOS
9.03.01 | EXTINTOR INCENDIO TP PO QUIMICO 6KG - FORNECIMENTO E INSTALACAO | [63 empty] | 4 | 4
9.03.02 | EXTINTOR DE CO2 6KG - FORNECIMENTO E INSTALACAO | [63 empty] | 4 | 4
9.03.03 | COLOCAÇÃO DE EXTINTOR INCENDIO AGUA-PRESSURIZADA 10L INCL SUPORTE PAREDE CARGA COMPLETA FORNECIMENTO E COLOCACAO | [63 empty] | 8 | 8
9.03.08 | ACIONADOR MANUAL (BOTOEIRA) TIPO QUEBRA-VIDRO, P/INSTAL. INCENDIO | [63 empty] | 4 | 4
9.03.09 | LUMINÁRIA DE EMERGÊNCIA 20W | [63 empty] | 53 | 53
| CENTRAL DE ALARME DE INCENDIO, 24V (ATÉ 80 SETORES) C/ 2 BATERIAS - VR-80L- VERIN OU SIMILAR | [63 empty] | 1 | 1
9.03.18 | SIRENE DE INCÊNDIO, MODELO 5992, TENSÃO 24VCC, DA SETON OU SIMILAR | [63 empty] | 6 | 6
| FITA ANTIDERRAPANTE SAFETY-WALK "3M" L=5CM OU SIMILAR | [63 empty] | 40 | 40
SISTEMA DE HIDRANTES
| TUBO DE AÇO PRETO 2.1/2" SEM COSTURA SCHEDULE 40/NBR 5590, INCLUSIVE CONEXOES - FORNECIMENTO E INSTALACAO | [63 empty] | 34 | 34
| HIDRANTE SUBTERRANEO FERRO FUNDIDO C/ CURVA LONGA E CAIXA DN=75MM | [63 empty] | 1 | 1
| ABRIGO PARA HIDRANTE, 90X60X17CM, COM REGISTRO GLOBO ANGULAR 45º 2.1/2", ADAPTADOR STORZ 2.1/2", MANGUEIRA DE INCÊNDIO 30M, REDUÇÃO 2.1/2X1.1/2" E ESGUICHO EM LATÃO 1.1/2" - FORNECIMENTO E INSTALAÇÃO | [63 empty] | 2 | 2
| CHAVE DUPLA P/ CONEXOES TIPO STORZ EM LATAO ENGATE RAPIDO 1 1/2" X 2 1/2" | [63 empty] | 1 | 1
RESERVATÓRIO INFERIOR
| ESCAVAÇÃO MANUAL DE VALA EM MATERIAL DE 1A CATEGORIA ATE 1,5M EXCLUINDO ESGOTAMENTO/ESCORAMENTO | [63 empty] | 12 | 12
| CONCRETO ARMADO DOSADO 15 MPA INCL MAT P/ 1 M3 PREPARO CONF COMP 5845 COLOC CONF COMP 7090 14 M2 DE AREA MOLDADA FORMA SE ESCORAMENTO CONF COMPS 5306 E 5708 60 KG DE ACO CA-50 INC MAO DE OBRA P/CORTE DOBRAGEM MONTAGEM E COLO | [63 empty] | 2.1 | 2.1
| ALVENARIA EM TIJOLO CERAMICO MACICO 5X10X20CM 1 VEZ (ESPESSURA 20CM), ASSENTADO COM ARGAMASSA TRACO 1:2:8 (CIMENTO, CAL E AREIA) | [63 empty] | 27 | 27
| CHAPISCO TRACO 1:3 (CIMENTO E AREIA MEDIA), ESPESSURA 0,5CM, PREPARO MECANICO DA ARGAMASSA | [63 empty] | 54 | 54
| BARRA LISA COM ARGAMASSA TRACO 1:4 (CIMENTO E AREIA GROSSA), ESPESSURA 2,0CM, INCLUSO ADITIVO IMPERMEABILIZANTE, PREPARO MECANICO DA ARGAMASSA | [63 empty] | 27 | 27
| LASTRO DE CONCRETO, ESPESSURA 3 CM, PREPARO MECANICO, INCLUSO ADITIVO IMPERMEABILIZANTE | [63 empty] | 0.7 | 0.7
| TAMPA DE INSPEÇÃO EM CHAPA METALICA DE AÇO 1/4", DIM: 1,00X1,00M, INCLUSIVE PINTURA E CADEADO | [63 empty] | 2 | 2
| FORNECIMENTO E INSTALAÇÃO DE PRESSOSTATO 0 A 10 KGF/CM2 | [63 empty] | 1 | 1
| MANÔMETRO 0 A 10 KGF/CM2, D=100MM - CONEXÃO 1/2" BSP | [63 empty] | 1 | 1
| VALVULA RETENCAO VERTICAL BRONZE (PN-16) 2.1/2" 200PSI - EXTREMIDADES | [63 empty] | 1 | 1
| REGISTRO GAVETA 2.1/2" BRUTO LATAO - FORNECIMENTO E INSTALACAO | [63 empty] | 3 | 3
| VÁLVULA DE PÉ COM CRIVO Ø 65MM (2.1/2") - FORNECIMENTO E INSTALAÇÃO | [63 empty] | 1 | 1
| DISJUNTOR TERMOMAGNETICO TRIPOLAR PADRAO DIN (EUROPEU) 10 A 50A 240V, FORNECIMENTO E INSTALACAO | [63 empty] | 1 | 1
| CABO DE COBRE ISOLADO PVC 450/750V 2,5MM2 RESISTENTE A CHAMA - FORNECIMENTO E INSTALACAO | [63 empty] | 80 | 80
| PORTAO EM TELA ARAME GALVANIZADO N.12 MALHA 2" E MOLDURA EM TUBOS DE ACO COM DUAS FOLHAS DE ABRIR, INCLUSO FERRAGENS | [63 empty] | 1 | 1
| CADEADO LATAO CROMADO H = 35MM / 5 PINOS / HASTE CROMADA H = 30MM | [63 empty] | 1 | 1
| BOMBA CENTRIFUGA C/ MOTOR ELETRICO TRIFASICO 1CV | [63 empty] | 1 | 1
| BOMBA JOCKEY 1 CV À DIESEL | [63 empty] | 1 | 1
| QUADRO DE COMANDO PARA 2 BOMBAS DE INCENDIO DE 5 CV, TRIFÁSICA, 220 VOLTS, COM CHAVE SELETORA, ACIONAMENTO MANUAL / AUTOMÁTICO | [63 empty] | 1 | 1
10.0 | INSTALAÇÕES ELÉTRICAS
10.02 | QUADROS ELÉTRICOS E ACESSÓRIOS (CONFORME QUADROS DE CARGAS E ESP. TÉCNICAS)
10.02.02 | QUADRO DE DISTRIBUIÇÃO DE EMBUTIR, COM BARRAMENTO, EM CHAPA DE AÇO, PARA ATÉ 18 DISJUNTORES PADRÃO EUROPEU (LINHA BRANCA), EXCLUSIVE DISJUNTORES | [62 empty] | 3 |  | 3
10.02.03 | QUADRO DE DISTRIBUICAO DE ENERGIA DE EMBUTIR, EM CHAPA METALICA, PARA 24 DISJUNTORES TERMOMAGNETICOS MONOPOLARES, COM BARRAMENTO TRIFASICO E NEUTRO, FORNECIMENTO E INSTALACAO | [62 empty] | 4 |  | 4
| QUADRO DE DISTRIBUICAO DE ENERGIA DE EMBUTIR, EM CHAPA METALICA, PARA 40 DISJUNTORES TERMOMAGNETICOS MONOPOLARES, COM BARRAMENTO TRIFASICO E NEUTRO, FORNECIMENTO E INSTALACAO | [62 empty] | 1 |  | 1
| QUADRO DE DISTRIBUICAO PARA TELEFONE N.3, 40X40X12CM EM CHAPA METALICA, DE EMBUTIR, SEM ACESSORIOS, PADRAO TELEBRAS, FORNECIMENTO E INSTALACAO | [62 empty] | 1 |  | 1
10.03 | CONDUTORES ELÉTRICOS E ACESSÓRIOS
10.03.01 | CABO DE COBRE ISOLADO PVC 450/750V 1,5MM2 RESISTENTE A CHAMA - FORNECIMENTO E INSTALACAO | [62 empty] | 6065.6 |  | 6065.6
10.03.02 | CABO DE COBRE ISOLADO PVC RESISTENTE A CHAMA 450/750 V 2,5 MM2 FORNECIMENTO E INSTALACAO | [62 empty] | 7212.57 |  | 7212.57
10.03.03 | CABO DE COBRE ISOLADO PVC RESISTENTE A CHAMA 450/750 V 4,0MM2 FORNECIMENTO E INSTALACAO | [62 empty] | 1325 |  | 1325
| CABO DE COBRE ISOLADO PVC RESISTENTE A CHAMA 450/750 V 6 MM2 FORNECIMENTO E INSTALACAO | [62 empty] | 1265 |  | 1265
| CABO DE COBRE ISOLADO PVC 450/750V 10MM2 RESISTENTE A CHAMA - FORNECIMENTO E INSTALACAO | [62 empty] | 177.3 |  | 177.3
10.03.04 | CABO DE COBRE ISOLAMENTO TERMOPLASTICO 0,6/1KV 2,5MM2 ANTI-CHAMA - FORNECIMENTO E INSTALACAO | [62 empty] | 418.6 |  | 418.6
| CABO DE COBRE ISOLAMENTO TERMOPLASTICO 0,6/1KV 6MM2 ANTI-CHAMA - FORNECIMENTO E INSTALACAO | [62 empty] | 215 |  | 215
10.03.06 | CABO DE COBRE ISOLADO PVC RESISTENTE A CHAMA 450/750 V 10 MM2 FORNECIMENTO E INSTALACAO | [62 empty] | 177.3 |  | 177.3
10.03.07 | CABO DE COBRE ISOLAMENTO TERMOPLASTICO 0,6/1KV 16MM2 ANTI-CHAMA - FORNECIMENTO E INSTALACAO | [62 empty] | 230 |  | 230
| CABO DE COBRE ISOLAMENTO TERMOPLASTICO 0,6/1KV 70MM2 ANTI-CHAMA - FORNECIMENTO E INSTALACAO | [62 empty] | 60 |  | 60
| CABO DE COBRE ISOLAMENTO TERMOPLASTICO 0,6/1KV 50MM2 ANTI-CHAMA - FORNECIMENTO E INSTALACAO | [62 empty] | 60 |  | 60
10.03.08 | CABO DE COBRE NU 50MM2 - FORNECIMENTO E INSTALACAO | [62 empty] | 200 |  | 200
10.04 | ELETRODUTOS E ACESSÓRIOS
10.04.01 | ELETRODUTO DE PVC RIGIDO ROSCAVEL DN 25MM (1") INCL CONEXOES, FORNECIMENTO E INSTALACAO | [62 empty] | 351.25 |  | 351.25
10.04.02 | ELETRODUTO DE PVC RIGIDO ROSCAVEL DN 32MM (1 1/4") INCL CONEXOES, FORNECIMENTO E INTALAÇÃO | [62 empty] | 105 |  | 105
10.04.03 | ELETRODUTO DE PVC RIGIDO ROSCAVEL DN 40MM (1 1/2") INCL CONEXOES, FORNECIMENTO E INSTALACAO | [62 empty] | 11.7 |  | 11.7
10.04.04 | ELETRODUTO DE PVC RIGIDO ROSCAVEL DN 50MM (2"), INCL CONEXOES, FORNECIMENTO E INSTALACAO | [62 empty] | 37.1 |  | 37.1
10.04.05 | ELETRODUTO DE PVC FLEXIVEL CORRUGADO DN 25MM (1") FORNECIMENTO E INSTALACAO | [62 empty] | 600 |  | 600
10.04.06 | ELETRODUTO DE PVC FLEXIVEL CORRUGADO DN32 MM (1 1/4") FORNECIMENTO E INSTALACAO | [62 empty] | 60 |  | 60
10.04.07 | ELETRODUTO METALICO FLEXIVEL DN 25MM FABRICADO COM FITA DE ACO ZINCADO, REVESTIDO EXTERNAMENTE COM PVC PRETO, INCLUSIVE CONEXOES, FORNECIMENTO E INSTALACAO | [62 empty] | 1240 |  | 1240
10.04.08 | ELETRODUTO DE ACO GALVANIZADO ELETROLITICO DN 32MM (1 1/4"), TIPO SEMI-PESADO, INCLUSIVE CONEXOES - FORNECIMENTO E INSTALACAO | [62 empty] | 140 |  | 140
10.04.09 | ELETRODUTO DE ACO GALVANIZADO ELETROLITICO DN 40MM (1 1/2"), TIPO SEMI-PESADO, INCLUSIVE CONEXOES - FORNECIMENTO E INSTALACAO | [62 empty] | 15 |  | 15
10.04.10 | FORNECIMENTO E INSTALAÇÃO DE ELETROCALHA METÁLICA 50 X 50 X 3000 MM (REF. VALEMAM OU SIMILAR) (INCLUSIVE CONEXÕES) (EXCLUSO SUPORTES) | [62 empty] | 112 |  | 112
10.04.11 | SUPORTE VERTICAL OMEGA 50X50MM | [62 empty] | 336 |  | 336
10.04.12 | FORNECIMENTO E INSTALAÇÃO DE ELETROCALHA METÁLICA 100 X 100 X 3000 MM (REF. MOPA OU SIMILAR) (INCLUSIVE CONEXÕES) (EXCLUSO SUPORTES) | [62 empty] | 8 |  | 8
10.04.13 | SUPORTE OMEGA 100X100MM | [62 empty] | 24 |  | 24
10.04.14 | FORNECIMENTO E INSTALAÇÃO DE ELETROCALHA METÁLICA 75X 50 X 3000 MM (REF. VALEMAM OU SIMILAR) | [62 empty] | 2 |  | 2
10.04.15 | SUPORTE VERTICAL OMEGA 75X50MM | [62 empty] | 6 |  | 6
10.04.16 | FORNECIMENTO E INSTALAÇÃO DE ELETROCALHA PERFURADA 38 X 38 X 3000 MM (REF. MOPA OU SIMILAR) (INCLUSIVE CONEXÕES) (EXCLUSO SUPORTES) | [62 empty] | 381 |  | 381
10.04.17 | SUPORTE OMEGA 38X38 | [62 empty] | 381 |  | 381
10.04.18 | FIXAÇÃO DE ELETROCALHAS COM VERGALHÃO (TIRANTE) COM ROSCA TOTAL Ø 1/4"X1000MM (MARVITEC REF. 1431 OU SIMILAR) | [62 empty] | 747 |  | 747
10.05 | TOMADAS, INTERRUPTORES E ACESSÓRIOS
10.05.01 | INTERRUPTOR 01 SEÇÃO, COM CAIXA PVC 4"X2" | [62 empty] | 17 |  | 17
10.05.02 | INTERRUPTOR 02 SEÇÕES SIMPLES | [62 empty] | 19 |  | 19
10.05.03 | INTERRUPTOR 01 SEÇÃO PARALELA, DE EMBUTIR, COM CAIXA PVC 4"X2" | [62 empty] | 12 |  | 12
10.05.04 | INTERRUPTOR 01 SEÇÃO SIMPLES, DE EMBUTIR, COM PLACA, CONJUGADO COM TOMADA 2P+T, ABNT, 10A, INCLUSIVE CAIXA PVC 4X2 | [62 empty] | 14 |  | 14
10.05.05 | TOMADA DE EMBUTIR 2P+T 10A/250V C/ PLACA - FORNECIMENTO E INSTALACAO | [62 empty] | 73 |  | 73
10.05.06 | TOMADA DUPLA DE EMBUTIR 2X2P+T 10A/250V C/ PLACA - FORNECIMENTO E INSTALACAO | [62 empty] | 80 |  | 80
10.05.07 | TOMADA DUPLA DE EMBUTIR 2X2P+T 10A/250V C/ PLACA - FORNECIMENTO E INSTALACAO (REDE ESTABILIZADA/ COR DIFERENTE) | [62 empty] | 55 |  | 55
10.06 | CAIXAS DE PASSAGEM (CONFORME ESP. TÉCNICAS)
10.06.01 | CAIXA DE PASSAGEM 10X10X8cm, EM CHAPA AÇO GALVANIZADO( EMBUTIR) | [63 empty] | 50 | 50
10.06.02 | CAIXA DE PASSAGEM EM ALVENARIA NO PISO 60X60X70cm FUNDO BRITA COM TAMPA | [63 empty] | 1 | 1
10.06.03 | CAIXA DE PASSAGEM EM ALVENARIA NO PISO 30X30X40cm COM TAMPA E DRENO BRITA | [63 empty] | 4 | 4
10.06.04 | CAIXA DE PASSAGEM PVC 4X2" - FORNECIMENTO E INSTALACAO | [63 empty] | 208 | 208
10.06.05 | CAIXA DE PASSAGEM 15X15cm EM CHAPA DE AÇO GALVANIZADO - FORNECIMENTO (EMBUTIR) | [63 empty] | 15 | 15
10.06.06 | CAIXA DE PASSAGEM PVC TIPO AQUATIC 15X15X8CM | [63 empty] | 1 | 1
10.06.07 | CAIXA ENTERRADA PARA INSTALACOES TELEFONICAS TIPO R1 0,60X0,35X0,50M EM BLOCOS DE CONCRETO ESTRUTURAL | [63 empty] | 3 | 3
10.06.08 | CAIXA DE PASSAGEM 4X2" EM FERRO GALVANIZADO | [63 empty] | 34 | 34
10.06.09 | CAIXA DE PASSAGEM 4X4" EM FERRO GALVANIZADO | [63 empty] | 9 | 9
10.06.10 | CAIXA DE PASSAGEM 20X20X12CM, EM CHAPA AÇO GALVANIZADO, EMBUTIDA | [63 empty] | 2 | 2
10.06.11 | CAIXA DE PASSAGEM 30X30CM, EM CHAPA AÇO GALVANIZADO | [63 empty] | 3 | 3
10.07 | ATERRAMENTO - SPDA
10.07.01 | CABO DE COBRE NÚ, BITOLA 50MM² | [63 empty] | 201 | 201
10.07.03 | CABO DE COBRE NÚ, BITOLA 16MM² | [63 empty] | 62 | 62
10.07.04 | HASTE COPPERWELD 5/8 X 3,0M COM CONECTOR | [63 empty] | 17 | 17
| BARRA CHATA DE ALUMÍNIO 7/8" X 1/8" | [63 empty] | 372 | 372
10.07.06 | CORPO DA CAIXA DE INSPEÇÃO EM PVC P/ATERRAMENTO D=300MM, REDONDA, H=300MM, REF: TEL-552 OU SIMILAR (SPDA) | [63 empty] | 10 | 10
| ALICATE P/MOLDES DE SOLDA EXOTÉRMICA | [63 empty] | 1 | 1
10.07.08 | CAIXA DE EQUALIZAÇÃO P/ATERRAMENTO 20X20X10CM DE SOBREPOR P/11 TERMINAIS DE PRESSÃO C/BARRAMENTO | [63 empty] | 1 | 1
10.07.09 | TERMINAL AÉREO EM AÇO GALVANIZADO COM BASE DE FIXAÇÃO H=30CM | [63 empty] | 16 | 16
| TERMINAL OU CONECTOR DE PRESSAO - PARA CABO 50MM2 - FORNECIMENTO E INSTALACAO | [63 empty] | 24 | 24
| ACENDEDOR IGNITOR PARA SOLDA EXOTÉRMICA COM 12 PEÇAS | [63 empty] | 3 | 3
| CARTUCHO PARA SOLDA EXOTÉRMICA 90 | [63 empty] | 29 | 29
| MOLDE DE SOLDA EXOTÉRMICA 5/8 | [63 empty] | 4 | 4
10.07.11 | MOLDE PARA SOLDA EXOTERMICA TIPO "T" PARA CABO 50 MM² | [63 empty] | 3 | 3
10.08 | DISPOSITIVOS DE PROTEÇÃO
| DISJUNTOR TERMOMAGNETICO TRIPOLAR EM CAIXA MOLDADA 175 A 225A 240V, FORNECIMENTO E INSTALACAO | [63 empty] | 1 | 1
| DISJUNTOR TERMOMAGNETICO TRIPOLAR PADRAO DIN (EUROPEU) 10 A 50A 240V, FORNECIMENTO E INSTALACAO | [63 empty] | 6 | 6
| DISJUNTOR TERMOMAGNETICO MONOPOLAR 10 A 30A, PADRÃO DIN (LINHA BRANCA), CORRENTE DE INTERRUPÇÃO 5kA, REF.: SIEMENS 5 SX1 OU SIMILAR. | [63 empty] | 53 | 53
| DISJUNTOR TERMOMAGNETICO TRIPOLAR PADRAO DIN (EUROPEU) 60 A 100A 240V, FORNECIMENTO E INSTALACAO | [63 empty] | 2 | 2
| DISJUNTOR TERMOMAGNETICO TRIPOLAR 160 A, PADRÃO DIN (EUROPEU - LINHA BRANCA), 65KA | [63 empty] | 1 | 1
| DISJUNTOR MONOPOLAR 32 A, PADRÃO DIN (LINHA BRANCA), CURVA DE DISPARO C, CORRENTE DE INTERRUPÇÃO 5KA, REF.: SIEMENS 5 SX1 OU SIMILAR. | [63 empty] | 2 | 2
| DISJUNTOR BIPOLAR DR 25 A - DISPOSITIVO RESIDUAL DIFERENCIAL, TIPO AC, 30MA, REF.5SM1 314-OMB, SIEMENS OU SIMILAR | [63 empty] | 9 | 9
| DISPOSITIVO DE PROTEÇÃO CONTRA SURTO DE TENSÃO DPS 40kA - 440V | [63 empty] | 24 | 24
10.09 | EQUIPAMENTOS DE ILUMINAÇÃO
| LUMINÁRIA DE EMBUTIR COM ALETAS, PARA LÂMPADA FLUORESCENTE, 2 X 32W, REF. TBS020232CI00, DA PHILIPS, COMPLETA | [63 empty] | 165 | 165
| LUMINÁRIA DE EMBUTIR, REDONDA, PARA 2 LÂMPADAS FLUORESCENTES COMPACTAS DE 18W | [63 empty] | 30 | 30
| LUMINÁRIA DE EMBUTIR COM DIFUSOR, QUADRADA, PARA LÂMPADA COMPACTA ELETRÔNICA, 2 X 26W, LINHA ZURI, REF. RE 1251/2, DA REVOLUZ OU SIMILAR | [63 empty] | 4 | 4
| STEP LED 2W POR METRO | [62 empty] | 29.59 |  | 29.59
| TRANSFORMADOR 220/12V | [62 empty] | 15.59 |  | 15.59
| PONTO DE SENSOR DE PRESENÇA EMBUTIDO EM PAREDE COM ELETRODUTO DE PVC RÍGIDO Ø 3/4" | [63 empty] | 5 | 5
CABEAMENTO ESTRUTURADO
| FORNECIMENTO E LANÇAMENTO DE CABO UTP 4 PARES CAT.6 | [63 empty] | 2000 | 2000
| CABO TELEFONICO CI-50 10 PARES (USO INTERNO) - FORNECIMENTO E INSTALACAO | [63 empty] | 35 | 35
| CABO TELEFONICO CCI-50 4 PARES (USO INTERNO) - FORNECIMENTO E INSTALACAO | [63 empty] | 3 | 3
| CABO DE FIBRA ÓPTICA DE 12 VIAS | [63 empty] | 35 | 35
| PATH CORDS DE 1.50 M COM CONECTOR RJ-45 MACHO | [63 empty] | 80 | 80
| TOMADA PARA LÓGICA, COM CAIXA PVC, EMBUTIDA | [63 empty] | 78 | 78
| TOMADA DUPLA PARA LÓGICA RJ45, 4"X4", EMBUTIR, COMPLETA | [63 empty] | 1 | 1
| FORNECIMENTO E INSTALAÇÃO DE REGUA 8 TOMADAS PARA RACK 24" | [63 empty] | 1 | 1
| PATH PANEL 24 PORTAS CAT 6E | [63 empty] | 1 | 1
| PATCH PANEL 48 PORTAS RJ-45 AMP CAT.6 | [63 empty] | 2 | 2
| SWITCH 48 PORTAS (FORNECIMENTO) | [63 empty] | 2 | 2
| FORNECIMENTO E INSTALAÇÃO DE RACK DE PISO 19" X 24U X 700MM | [63 empty] | 1 | 1
| DISTRIBUIDOR OPTICO | [63 empty] | 1 | 1
| FORNECIMENTO E MONTAGEM DE GUIA DE CABOS HORIZONTAIS FECHADO DE CORPO DE AÇO SAE 1020, PROF=40MM | [63 empty] | 10 | 10
| PABX IP 2 ENTROCAMENTOS 48RAMAIS | [63 empty] | 2 | 2
| CONECTOR RJ-45 MACHO | [63 empty] | 256 | 256
10.12 | APARELHOS ELETRÔNICOS E ACESSÓRIOS
10.12.07 | SENSOR INFRAVERMELHO INTERNO DE PAREDE, PASSIVO, 5MT | [63 empty] | 28 | 28
10.12.08 | SIRENE ELETRÔNICA DE 20W | [63 empty] | 2 | 2
10.12.09 | RECEPTOR 2 CANAIS 433MHZ MULTIFUNCIONAL REPTOR ECP | [63 empty] | 2 | 2
| CABO CCI 2 PARES 4X40 MULTICORES PARA ALARMES | [63 empty] | 630 | 630
10.12.11 | CENTRAL DE ALARME PARA 10 ZONAS | [63 empty] | 1 | 1
10.12.12 | TECLADO DIGITAL PARA ACIONAMENTO DO ALARME | [63 empty] | 2 | 2
10.12.14 | CAMERA IP 1MP DOME IR 15MT 4MM | [63 empty] | 8 | 8
11.00 | APARELHOS MECÂNICOS E ACESSÓRIOS
11.02 | INSTALAÇÃO DE CONDICIONADOR DE AR TIPO SPLIT HIGH WALL, 12000 BTU | [63 empty] | 16 | 16
11.03 | INSTALAÇÃO DE CONDICIONADOR DE AR TIPO SPLIT HIGH WALL, 18000 BTU | [63 empty] | 4 | 4
11.04 | INSTALAÇÃO DE CONDICIONADOR DE AR TIPO SPLIT HIGH WALL, 22000/24000 BTU | [63 empty] | 3 | 3
| INSTALAÇÃO DE CONDICIONADOR DE AR TIPO SPLIT PISO-TETO, 36000 BTU | [63 empty] | 10 | 10
11.07 | CABO DE COBRE PP CORDPLAST 4 X 2,5 MM2, 450/750V - FORNECIMENTO | [63 empty] | 430 | 430
11.08 | REDE FRIGORIGENA COM TUBOS DE COBRE DE 1/2" SEM COSTURA, ISOLAMENTO TÉRMICO, ABRAÇADEIRAS, LIMPEZA DO SISTEMA COM NITROGÊNIO, CARGA DE GÁS FREON R-22 - FORNECIMENTO E INSTALAÇÃO | [63 empty] | 130 | 130
11.09 | REDE FRIGORIGENA COM TUBOS DE COBRE DE 3/4" SEM COSTURA, ISOLAMENTO TÉRMICO, ABRAÇADEIRAS, LIMPEZA DO SISTEMA COM NITROGÊNIO, CARGA DE GÁS FREON R-22 - FORNECIMENTO E INSTALAÇÃO | [63 empty] | 50 | 50
11.10 | REDE FRIGORIGENA COM TUBOS DE COBRE DE 3/8" SEM COSTURA, ISOLAMENTO TÉRMICO, ABRAÇADEIRAS, LIMPEZA DO SISTEMA COM NITROGÊNIO, CARGA DE GÁS FREON R-22 - FORNECIMENTO E INSTALAÇÃO | [63 empty] | 50 | 50
11.11 | REDE FRIGORIGENA COM TUBOS DE COBRE DE 1/4" SEM COSTURA, ISOLAMENTO TÉRMICO, ABRAÇADEIRAS, LIMPEZA DO SISTEMA COM NITROGÊNIO, CARGA DE GÁS FREON R-22 - FORNECIMENTO E INSTALAÇÃO | [63 empty] | 160 | 160
11.12 | REDE FRIGORÍGENA COM TUBOS DE COBRE DE 1" SEM COSTURA, ISOLAMENTO TÉRMICO, ABRAÇADEIRAS, LIMPEZA DO SISTEMA COM NITROGÊNIO, CARGA DE GÁS FREON R-22 - FORNECIMENTO E INSTALAÇÃO | [63 empty] | 40 | 40
11.01 | IMPERMEABILIZAÇÃO
11.01.02 | IMPERMEABILIZACAO DE SUPERFICIE COM MANTA ASFALTICA PROTEGIDA COM FILME DE ALUMINIO GOFRADO (DE ESPESSURA 0,8MM), INCLUSA APLICACAO DE EMULSAO ASFALTICA, E=3MM | [63 empty] | 233.61 | 233.61
12.0 | ESQUADRIAS
12.01 | ESQUADRIAS DE MADEIRA
12.01.01 | PORTA EM MADEIRA COMPENSADA (CANELA), LISA, SEMI-ÔCA, 1.00 X 2.10 M, INCLUSIVE BATENTES E FERRAGENS | [63 empty] | 8 | 8
12.01.02 | PORTA DE MADEIRA COMPENSADA LISA PARA PINTURA, 90X210X3,5CM, INCLUSO ADUELA 2A, ALIZAR 2A E DOBRADICAS - P3 | [63 empty] | 2 | 2
12.01.03 | PORTA DE MADEIRA COMPENSADA LISA PARA PINTURA, 80 X 210 X 3,5CM, INCLUSO ADUELA 2A, ALIZAR 2A E DOBRADIÇA | [63 empty] | 29 | 29
12.01.04 | PORTA EM MADEIRA COMPENSADA (CANELA), LISA, SEMI-ÔCA, 0.80 X 2.10 M, COM PUXADOR P/DEFICIENTE, INCLUSIVE BATENTES E FERRAGENS | [63 empty] | 2 | 2
12.01.05 | PORTA DE MADEIRA COMPENSADA LISA PARA PINTURA, 70 X 210 X 3,5CM, INCLUSO ADUELA 2A, ALIZAR 2A E DOBRADIÇA | [63 empty] | 8 | 8
12.01.06 | PORTA DE MADEIRA PARA BANHEIRO, EM CHAPA DE MADEIRA COMPENSADA, REVESTIDA COM LAMINADO TEXTURIZADO, 60X160CM, INCLUSO MARCO E DOBRADICAS | [63 empty] | 17 | 17
12.03 | ESQUADRIAS METÁLICAS
| PORTA DE FERRO OU METALON DE ABRIR TIPO BARRA CHATA, COM REQUADRO(20X20M) E GUARNICAO COMPLETA | [63 empty] | 14.04 | 14.04
| ESQUADRIA FIXA EM ALUMINIO ANODIZADO NATURAL, COR FOSCA, EXCLUSIVE VIDROS | [63 empty] | 2.52 | 2.52
| JANELA EM ALUMÍNIO, DE CORRER OU ABRIR, COR FOSCA, TIPO MOLDURA, COMPLETA, EXCLUSIVE VIDROS | [63 empty] | 117.91 | 117.91
| JANELA EM ALUMÍNIO, COR FOSCA, TIPO MAXIM-AR, COMPLETA, EXCLUSIVE VIDROS | [63 empty] | 42.85 | 42.85
VIDROS
12.03.01 | VIDRO LISO COMUM TRANSPARENTE, ESPESSURA 4MM | [63 empty] | 160.76 | 160.76
| VIDRO LISO FUME, ESPESSURA 4MM | [63 empty] | 14.04 | 14.04
| PORTA EM VIDRO TEMPERADO 10MM, INCLUSIVE FERRAGENS E ACESSÓRIOS E INSTALAÇÃO - P0 | [63 empty] | 13.23 | 13.23
| VIDRO TEMPERADO INCOLOR, ESPESSURA 10MM, FORNECIMENTO E INSTALACAO, INCLUSIVE MASSA PARA VEDACAO | [63 empty] | 2.52 | 2.52
| VISOR EM ALUMINIO COM VIDRO TEMPERADO 10MM | [63 empty] | 12.8 | 12.8
| ESPELHO CRISTAL ESPESSURA 4MM, COM MOLDURA EM ALUMINIO E COMPENSADO 6M | [63 empty] | 8 | 8
13.0 | REVESTIMENTOS
13.01 | CHAPISCO EM PAREDES TRACO 1:4 (CIMENTO E AREIA), ESPESSURA 0,5CM, PREPARO MANUAL |  | 57.69 | 24.96 | 20.15 | 18.56 | 62.4 | 62.4 | 85.2881 | 219.92 | 43.4 | 24.38 | 224.285 | 39.2 | 39.2 | 60.94 | 95.85 | 24.38 | 43.4 | 219.92 | 14.3715 | 105.995 | 104.23 | 74.675 | 95.85 | 84.82 |  | 382.674 | 28.48 | 23.01 | 20 | 71.2 | 45.568 | 71.2 | 51.507 | 51.507 | 47.882 | 47.882 | 45.935 | 23.318 | 23.187 | 69.738 | 23.318 | 23.187 | 45.935 | 69.738 | 73.193 | 97.888 | 73.193 | 69.738 | 69.738 | 23.187 | 23.318 | 45.935 | 23.187 | 23.318 | 45.935 | 66.644 | 66.644 | 109.485 | 118.84 |  | 93.7 | 1218.499 |  | 5253.9726
13.02 | EMBOCO TRACO 1:2:8 (CIMENTO, CAL E AREIA), ESPESSURA 2,0CM, PREPARO MECANICO |  |  | 16 |  |  | 40 | 40 | [5 empty] | 26 | 26 | [13 empty] | 16 |  |  | 40 | 25.6 | 40 | [5 empty] | 13.1 |  |  | 13.1 | [9 empty] | 13.1 |  |  | 13.1 | [7 empty] | 88.46 |  | 410.46 |  | 42.12
13.03 | REBOCO PAULISTA (MASSA UNICA) TRACO 1:2:8 (CIMENTO, CAL E AREIA MEDIA), ESPESSURA 1,5CM, PREPARO MECANICO DA ARGAMASSA |  | 57.69 | 8.96 | 20.15 | 18.56 | 22.4 | 22.4 | 85.2881 | 219.92 | 43.4 | 24.38 | 224.285 | 13.2 | 13.2 | 60.94 | 95.85 | 24.38 | 43.4 | 219.92 | 14.3715 | 105.995 | 104.23 | 74.675 | 95.85 | 84.82 |  | 382.674 | 12.48 | 23.01 | 20 | 31.2 | 19.968 | 31.2 | 51.507 | 51.507 | 47.882 | 47.882 | 45.935 | 10.218 | 23.187 | 69.738 | 10.218 | 23.187 | 45.935 | 69.738 | 73.193 | 97.888 | 73.193 | 69.738 | 69.738 | 23.187 | 10.218 | 45.935 | 23.187 | 10.218 | 45.935 | 66.644 | 66.644 | 109.485 | 118.84 |  | 93.7 | 1127.19 |  | 4840.6636
13.04 | CHAPISCO EM TETOS TRACO 1:3 (CIMENTO E AREIA), ESPESSURA 0,5CM, PREPAR |  |  |  |  | 3.36 |  |  | 54.95 |  | 12 | 8.85 | 107.25 | 7.95 | 10.2 | 22.4 |  | 8.85 | 12 |  | 4.05 | 82.95 | 85.05 | [42 empty] | 419.86
13.05 | REBOCO PARA TETOS TRACO 1:4,5 (CAL E AREIA), ESPESSURA 2,0CM, PREPARO MECANICO |  |  |  |  | 3.36 |  |  | 54.95 |  | 12 | 8.85 | 107.25 | 7.95 | 10.2 | 22.4 |  | 8.85 | 12 |  | 4.05 | 82.95 | 85.05 | [42 empty] | 419.86
| PERFIL DE ALUMINIO TIPO (I, T, U) | [62 empty] | 102.2 |  | 102.2
| REVESTIMENTO TÊXTIL AGULHADO VERTICAL, TIPO MURALFLEX, 3.7 mm DE ESPESSURA COR VERMELHO 531 | [8 empty] | 10 | [9 empty] | 10 | [45 empty] | 20
| REVESTIMENTO TÊXTIL AGULHADO VERTICAL, TIPO MURALFLEX, 3.7 mm DE ESPESSURA COR SAFRON 237 | [8 empty] | 16 | [9 empty] | 16 | [45 empty] | 32
| REVESTIMENTO TÊXTIL AGULHADO VERTICAL, TIPO MURALFLEX, 3.7 mm DE ESPESSURA COR PAPRIKA 241 | [8 empty] | 3.5 | [9 empty] | 3.5 | [45 empty] | 7
13.05 | REVESTIMENTO CERÂMICO EM PAREDES
13.05.01 | REVESTIMENTO COM CERAMICA ESMALTADA 20X20CM, 1A LINHA, PADRAO ALTO, ASSENTADA COM ARGAMASSA DE CIMENTO COLANTE E REJUNTAMENTO COM CIMENTO BRANCO |  |  | 14.4 |  |  | 36 | 36 | [5 empty] | 23.4 | 23.4 | [13 empty] | 14.4 |  |  | 36 | 23.04 | 36 | [5 empty] | 11.79 |  |  | 11.79 | [9 empty] | 11.79 |  |  | 11.79 | [9 empty] | 289.8 | M2
| REVESTIMENTO CERÂMICO PARA PISO OU PAREDE, 10 X 10 CM, ELIANE, LINHA ARQUITETURAL NEVE OU SIMILAR, PEI - 3, APLICADO COM ARGAMASSA INDUSTRIALIZADA AC-I, REJUNTADO, EXCLUSIVE REGULARIZAÇÃO DE BASE OU EMBOÇO | [62 empty] | 88.46 |  | 88.46
| REVESTIMENTO CERÂMICO PARA PISO OU PAREDE, 10 X 10 CM, ELIANE, LINHA ARQUITETURAL AZUL, PEI - 2, APLICADO COM ARGAMASSA INDUSTRIALIZADA AC-I, REJUNTADO, EXCLUSIVE REGULARIZAÇÃO DE BASE OU EMBOÇO |  |  | 1.6 |  |  | 4 | 4 | [5 empty] | 2.6 | 2.6 | [13 empty] | 1.6 |  |  | 4 | 2.56 | 4 | [5 empty] | 1.31 |  |  | 1.31 | [9 empty] | 1.31 |  |  | 1.31 | [9 empty] | 32.2
14.0 | PISOS
| PISO EM GRANILITE ESPESSURA 8 MM, INCLUSO JUNTAS DE DILATACAO PLASTICAS | 28 | 23 | 3.98 | 4.99 | 3.36 | 21 | 21 | 54.95 |  | 12 | 8.85 | 107.25 | 7.95 | 10.2 | 22.4 | 70 | 8.85 | 12 |  | 4.05 | 82.95 | 85.05 | 42 | 70 | 54.95 | 71.18 | 23 | 3.98 | 3.15 | 3.33 | 15.6 | 9.82 | 15.6 | 13.19 | 13.19 | 13.19 | 13.19 | 12 | 2.64 | 2.64 | 23.1 | 2.64 | 2.64 | 12 | 23.1 | 26.95 | 54.95 | 26.95 | 23.1 | 23.1 | 2.64 | 2.64 | 12 | 2.64 | 2.64 | 12 | 20.47 | 20.47 | 70 | 54.95 |  |  | 5.76 |  | 1399.22
| RODAPÉ EM GRANILITE, H=7CM E E=1CM |  | 18 |  | 6.5 | 5.8 |  |  | 29.851 | 60.96 | 14 | 10 | 72.35 |  |  | 20.4 | 34 | 10 | 14 |  | 8.4 | 37.7 | 38.3 | 26 | 34 | 29.7 |  | 108 |  | 6.5 | 5.8 |  |  |  | 14.55 | 14.55 | 14.55 | 14.55 | 14 |  | 6.55 | 19.7 |  | 6.55 | 14 | 19.7 | 21.7 | 29.7 | 21.7 | 19.7 | 19.7 | 6.55 |  | 14 | 6.55 |  | 14 | 19.85 | 19.85 | 34 | 29.7 |  |  |  |  | 985.961
14.01 | REGULARIZACAO DE PISO/BASE EM ARGAMASSA TRACO 1:3 (CIMENTO E AREIA), ESPESSURA 2,0CM, PREPARO MANUAL | 28 | 23 | 3.98 | 4.99 | 3.36 | 21 | 21 | 54.95 | 130 | 12 | 8.85 | 107.25 | 7.95 | 10.2 | 22.4 | 70 | 8.85 | 12 | 130 | 4.05 | 82.95 | 85.05 | 42 | 70 | 54.95 | 71.18 | 23 | 3.98 | 3.15 | 3.33 | 15.6 | 9.82 | 15.6 | 13.19 | 13.19 | 13.19 | 13.19 | 12 | 2.64 | 2.64 | 23.1 | 2.64 | 2.64 | 12 | 23.1 | 26.95 | 54.95 | 26.95 | 23.1 | 23.1 | 2.64 | 2.64 | 12 | 2.64 | 2.64 | 12 | 20.47 | 20.47 | 70 | 54.95 | 51.4 | 17.227 | 589.89 |  | 2311.977 | 1819.45 | CONST TOTAL
| PISO CIMENTADO TRACO 1:4 (CIMENTO E AREIA) ACABAMENTO RUSTICO ESPESSURA 2CM, ARGAMASSA COM PREPARO MANUAL | [60 empty] | 51.4 |  |  |  | 51.4
| PISO DE BORRACHA PASTILHADO, ESPESSURA 7MM, FIXADO COM COLA | [61 empty] | 17.227 |  |  | 17.227
| PISO VINILICO SEMIFLEXIVEL PADRAO LISO, ESPESSURA 2MM, FIXADO COM COLA | [8 empty] | 130 | [9 empty] | 130 | [45 empty] | 260
| PISO CERAMICO,30X30, ANTIDERRAPANTE, PADRAO MEDIO PEI 5 ASSENTADO SOBRE ARGAMASSA 1:4 (CIMENTO E AREIA) E REJUNTADO COM CIMENTO BRANCO | [62 empty] | 12 |  | 12
14.04 | PISO CIMENTADO TRACO 1:3 (CIMENTO E AREIA) ACABAMENTO LISO ESPESSURA 2,0CM, PREPARO MANUAL DA ARGAMASSA | [62 empty] | 589.89 |  | 589.89 |  | 93.474
14.05 | REVESTIMENTO CERÂMICO PARA PISO | [64 empty] | 0
14.05.01 | CERÂMICA SEMI-BRILHO PEI - 5, 30X30 CM, COR CLARA ( BRANCA, BEGE OU GELO) JUNTAS DE 5 MM, COR CINZA. | [64 empty] | 0
| PAVIMENTAÇÃO COM PISO TATIL DIRECIONAL E/OU ALERTA, DE CONCRETO, NA COR NATURAL, P/DEFICIENTES VISUAIS, DIMENSÕES 25X25CM, APLICADO COM ARGAMASSA INDUSTRIALIZADA AC-III, REJUNTADO, EXCLUSIVE REGULARIZAÇÃO DE BASE | [63 empty] | 413.83 | 413.83
14.06 | MEIO FIO E BLOCO DE CONCRETO
14.06.01 | MEIO-FIO DE CONCRETO PRE-MOLDADO 12X30 CM, SOBRE BASE DE CONCRETO SIMPLES E REJUNTADO COM ARGAMASSA, TRAÇO 1:3 (CIMENTO E AREIA) | [62 empty] | 371 |  | 371
14.08 | PAISAGISMO
14.08.01 | GRAMA ESMERALDA EM PLACAS, FORNECIMENTO E PLANTIO | [63 empty] | 755.41 | 755.41
15.0 | PINTURAS
15.02.01 | EMASSAMENTO COM MASSA ACRILICA PARA AMBIENTES INTERNOS/EXTERNOS, DUAS DEMÃOS | 0 | 57.69 | 8.96 | 20.15 | 18.56 | 22.4 | 22.4 | 85.2881 | 190.42 | 43.4 | 24.38 | 224.285 | 13.2 | 13.2 | 60.94 | 95.85 | 24.38 | 43.4 | 219.92 | 14.3715 | 105.995 | 104.23 | 74.675 | 95.85 | 84.82 |  | 382.674 | 12.48 | 23.01 | 20 | 31.2 | 19.968 | 31.2 | 51.507 | 51.507 | 47.882 | 47.882 | 45.935 | 10.218 | 23.187 | 69.738 | 10.218 | 23.187 | 45.935 | 69.738 | 73.193 | 97.888 | 73.193 | 69.738 | 69.738 | 23.187 | 10.218 | 45.935 | 23.187 | 10.218 | 45.935 | 66.644 | 66.644 | 109.485 | 118.84 | 0 | 93.7 | 1132.842 |  | 4816.8156
15.02.02 | PINTURA LATEX ACRILICA, DUAS DEMAOS | 0 | 57.69 | 8.96 | 20.15 | 18.56 | 22.4 | 22.4 | 85.2881 | 190.42 | 43.4 | 24.38 | 224.285 | 13.2 | 13.2 | 60.94 | 95.85 | 24.38 | 43.4 | 219.92 | 14.3715 | 105.995 | 104.23 | 74.675 | 95.85 | 84.82 |  | 382.674 | 12.48 | 23.01 | 20 | 31.2 | 19.968 | 31.2 | 51.507 | 51.507 | 47.882 | 47.882 | 45.935 | 10.218 | 23.187 | 69.738 | 10.218 | 23.187 | 45.935 | 69.738 | 73.193 | 97.888 | 73.193 | 69.738 | 69.738 | 23.187 | 10.218 | 45.935 | 23.187 | 10.218 | 45.935 | 66.644 | 66.644 | 109.485 | 118.84 | 0 | 93.7 | 157.908 |  | 3841.8816
| EMASSAMENTO COM MASSA PVA, DUAS DEMAOS |  |  |  |  | 3.36 |  |  | 54.95 |  | 12 | 8.85 | 107.25 | 7.95 | 10.2 | 22.4 |  | 8.85 | 12 |  | 4.05 | 82.95 | 85.05 | [42 empty] | 419.86
| PINTURA PVA, DUAS DEMAOS |  |  |  |  | 3.36 |  |  | 54.95 |  | 12 | 8.85 | 107.25 | 7.95 | 10.2 | 22.4 |  | 8.85 | 12 |  | 4.05 | 82.95 | 85.05 | [42 empty] | 419.86
| PINTURA PARA EXTERIORES, SOBRE PAREDES, COM LIXAMENTO, APLICAÇÃO DE 01 DEMÃO DE LÍQUIDO SELADOR ACRÍLICO, 01 DEMÃO DE TEXTURA ACRÍLICA BRANCA E 02 DEMÃOS DE TINTA PVA LATEX CONVENCIONAL PARA EXTERIORES | [62 empty] | 974.934 |  | 974.934
| PINTURA ESMALTE PARA MADEIRA, DUAS DEMAOS, SOBRE FUNDO NIVELADOR BRANCO | [63 empty] | 169.83 | 169.83
| PINTURA ESMALTE, DUAS DEMAOS, SOBRE SUPERFICIE METALICA | [63 empty] | 207.65 | 207.65
| FUNDO ANTICORROSIVO A BASE DE OXIDO DE FERRO (ZARCAO), DUAS DEMAOS | [63 empty] | 207.65 | 207.65
16.0 | ELEMENTOS DECORATIVOS
18.01 | BANCADAS DE GRANITO E RODAMÃO
18.01.01 | TAMPO DE BALCÃO EM GRANITO CINZA ANDORINHA, E=3CM | [5 empty] | 3.4 | 3.4 |  |  | 4.7 |  |  |  | 2.42 | 3.9 |  |  | 4.7 | [12 empty] | 1.9 |  | 1.9 | 2.4 | 2.4 | 2.4 | 2.4 | 2 |  |  | 2 |  |  | 2 | 2 | 5.27 |  | 5.27 | 2 | 2 |  |  | 2 |  |  | 2 |  |  | 18.27 | 14.4 |  |  |  |  | 95.13
18.01.02 | RODAMÃO EM GRANITO CINZA ANDORINHA, H=5 CM. ESP.= 2CM, PARA ACABAMENTOS | [5 empty] | 6.075 | 6.075 |  |  | 5.5 |  |  |  | 5.45 | 6.664 |  |  | 5.5 | [12 empty] | 3.375 |  | 3.375 | 5.564 | 5.564 | 5.564 | 5.564 | 5.214 |  |  | 6.214 |  |  | 5.214 | 6.214 | 11.621 |  | 11.621 | 6.214 | 6.214 |  |  | 5.214 |  |  | 5.214 |  |  | 68.526 | 26.6 |  |  |  |  | 228.35
18.01.03 | PEITORIL EM GRANILITE PREMOLDADO, COMPRIMENTO DE 13 A 20CM, ASSENTADOCOM ARGAMASSA TRACO 1:3 (CIMENTO E AREIA MEDIA), PREPARO MANUAL DA ARGAMASSA |  | 3.15 | 1.7 |  |  | 1.7 | 1.7 | 5 |  | 2.85 |  |  | 2.5 |  | 1.7 | 6.7 |  | 2.85 |  |  | 7.5 | 10 | 4.2 | 6.7 | 5 |  | 5.7 | 1.7 |  |  | 1.7 |  | 1.7 |  |  | 2.5 | 2.5 | 2.5 | 1.7 |  |  | 1.7 |  | 2.5 |  | 2.5 | 5 | 2.5 |  |  |  | 1.7 | 2.5 |  | 1.7 | 2.5 | 2.5 | 2.5 | 7.5 | 5 |  |  |  |  | 123.35
18.01.04 | SOLEIRA EM MARMORITE LARGURA 15CM SOBRE ARGAMASSA TRACO 1:4 (CIMENTO E AREIA) |  |  | 0.8 | 0.8 |  | 0.7 | 0.7 | 1 | 2.7 | 0.8 | 3.15 |  | 0.8 | 0.8 | 0.8 | 1 |  | 0.8 | 2.7 | 0.8 | 1 | 1 | 0.9 | 1 | 0.9 |  | 3.15 | 0.8 | 0.8 |  | 0.7 | 0.8 | 0.7 | 0.8 | 0.8 | 0.8 | 0.8 | 0.8 | 0.7 | 0.8 | 0.8 | 0.7 | 0.8 | 0.8 | 0.8 | 0.8 | 1 | 0.8 | 0.8 | 0.8 | 0.8 | 0.7 | 0.8 | 0.8 | 0.7 | 0.8 | 0.8 | 0.8 | 1 | 1 |  |  |  |  | 51.9
18.01.05 | PRATELEIRA PRE-MOLDADA DE CONCRETO, ESP=5CM | [19 empty] | 0.27 | [8 empty] | 0.175 | [7 empty] | 0.208 | [5 empty] | 0.208 | [7 empty] | 0.208 |  |  | 0.208 | [10 empty] | 1.277
18.02 | DIVISÓRIAS
18.02.01 | DIVISÓRIA EM GRANITO CINZA ANDORINHA, POLIDO, E=2CM, INCLUSIVE FIXAÇÃO | [63 empty] | 50 | 50
18.03 | PLACA E BARRAS
18.03.02 | BARRA DE APOIO PARA SANITÁRIOS DE DEFICIENTES FÍSICOS, DECA 2310 EBR, L=90 CM, OU SIMILAR | [63 empty] | 4 | 4
| GUARDA-CORPO COM CORRIMAO EM TUBO DE ACO GALVANIZADO 1 1/2" | [63 empty] | 40 | 40
18.03.03 | CORRIMÃO EM AÇO INOX Ø=1 1/2", H=90CM | [61 empty] | 13 |  |  | 13
| GUARDA-CORPO EM TUBO DE ACO GALVANIZADO 1 1/2" | [63 empty] | 52.54 | 52.54
| CHAPA DE AÇO GALVANIZADO Nº 28 | [63 empty] | 230.2948 | 230.2948
| GRADE EM METALON | [63 empty] | 62.304 | 62.304
| QUADRO ESCOLAR EM FÓRMICA BRANCA COM MOLDURA | [63 empty] | 53 | 53
19.00 | SERVIÇOS COMPLEMENTARES
19.01 | LIMPEZA FINAL DA OBRA | [63 empty] | 1819.45 | 1819.45
Note on Z305: PILAR ENGENHARIA: REFERENTE AS BANCADAS 7, 10 E 12
Note on BM48: ESCRITORIO II: BANCADAS
Note on BM295: ESCRITORIO II: 360,984=ELEVAÇÕES C E D 332 = ELEV. A 325,845 elev b 141,228 = BANCADAS
Note on BM296: ESCRITORIO II: 34,58=ELEVAÇÕES C E D 26,78=ELEV. A 14,5 elev b
Note on BM297: ESCRITORIO II: 326=ELEVAÇÕES C E D 305= ELEV. A 311,5 elev b 141,22= BANCADAS
Note on BM309: PILAR ENGENHARIA: TESTEIRA DO PÁTIO ALTURA DE 48CM
Note on BM326: ESCRITORIO II: BANCADAS
Note on BM329: ESCRITORIO II: 163,822= ELEVAÇÕES C E D 203,=ELEV A

## COTAÇOES (hidden)
| M1 | preço/M
FIO DE AÇO INOX DE 0,60MM
COTAÇÃO 8 | ALYSSON MONTINNI CAVALCANTE REGO CNPJ:16510274/0001-60 | 32
COTAÇÃO 17 | INFRANET DISTRIBUIDORA DE TECNOLOGIA LTDA CNPJ: 12.257.462/0001-78 | 54
| MEDIA | 32
| M2 | preço/M
CABO DE ALTA TENSÃO FLEXÍVEL COMPOSTO POR FIOS ESTANHADOS DE 04MM
COTAÇÃO 7 | COLMED LTDA CNPJ: 69999340/0001-74 | 0.58
| MEDIA | 0.58
| M3 | preço/M
HASTE DE CERCA ELÉTRICA, EM ALUMÍNIO CHATO, C/ 04 ISOLADORES
COTAÇÃO 7 | COLMED LTDA CNPJ: 69999340/0001-74 | 5.9
COTAÇÃO 17 | INFRANET DISTRIBUIDORA DE TECNOLOGIA LTDA CNPJ: 12.257.462/0001-78 | 5.5
| MEDIA | 5.5
| M4 | preço/ und
CENTRAL DE ALARME PARA 10 ZONAS
COTAÇÃO 8 | ALYSSON MONTINNI CAVALCANTE REGO CNPJ:16510274/0001-60 | 450
COTAÇÃO 17 | INFRANET DISTRIBUIDORA DE TECNOLOGIA LTDA CNPJ: 12.257.462/0001-78 | 350
| MEDIA | 400
| M5 | preço/ und
CENTRAL DE CHOQUE PARA CERCA ELÉTRICA DE 8000V
COTAÇÃO 7 | COLMED LTDA CNPJ: 69999340/0001-74 | 187
COTAÇÃO 8 | ALYSSON MONTINNI CAVALCANTE REGO CNPJ:16510274/0001-60 | 210
COTAÇÃO 17 | INFRANET DISTRIBUIDORA DE TECNOLOGIA LTDA CNPJ: 12.257.462/0001-78 | 210
| MEDIA | 187
| M6 | preço/ und
SIRENE ELETRÔNICA DE 20W
COTAÇÃO 8 | ALYSSON MONTINNI CAVALCANTE REGO CNPJ:16510274/0001-60 | 15
COTAÇÃO 17 | INFRANET DISTRIBUIDORA DE TECNOLOGIA LTDA CNPJ: 12.257.462/0001-78 | 12.9
| MEDIA | 12.9
| M7 | preço/ und
CÂMERA INFRAVERMELHO 30M
COTAÇÃO 8 | ALYSSON MONTINNI CAVALCANTE REGO CNPJ:16510274/0001-60 | 110
COTAÇÃO 17 | INFRANET DISTRIBUIDORA DE TECNOLOGIA LTDA CNPJ: 12.257.462/0001-78 | 250
COTAÇÃO 7 | COLMED LTDA CNPJ: 69999340/0001-74 | 483.9
| MEDIA | 110
| M8 | preço/ und
BOTIJÃO D'AGUA FORTELEV 5000L
COTACOES | HIPER COMERCIAL DISTRIBUIDORA DE MAT. DE CONST. CNPJ 35373752/001-82 | 3248.75
| MEDIA | 3248.75
| M12 | preço/ und
Placa Proibido fumar - Aluminio - 15cm x 15 cm
COTAÇÃO 7 | COLMED LTDA CNPJ: 69999340/0001-74 | 12.9
| MEDIA | 12.9
| M13 | preço/ und
Placa Proibido Uso de Celular 120 BA 15x15
COTAÇÃO 7 | COLMED LTDA CNPJ: 69999340/0001-74 | 12.9
| MEDIA | 12.9
| M14 | preço/ und
Placa Perigo Cerca Elétrica
COTAÇÃO 8 | ALYSSON MONTINNI CAVALCANTE REGO CNPJ:16510274/0001-60 | 1.5
COTAÇÃO 17 | INFRANET DISTRIBUIDORA DE TECNOLOGIA LTDA CNPJ: 12.257.462/0001-78 | 2
| MEDIA | 1.1667
| M15 | preço/ und
TECLADO DIGITAL PARA ACIONAMENTO DO ALARME
COTAÇÃO 6 | INFRANET DISTRIBUIDORA DE TECNOLOGIA LTDA CNPJ: 12.257.462/0001-78 | 85
| MEDIA | 85
| M16 | preço/ und
SENSOR DE INFRAVERMELHO
COTAÇÃO 8 | ALYSSON MONTINNI CAVALCANTE REGO CNPJ:16510274/0001-60 | 31
| MEDIA | 31
| M17 | preço/ und
RECEPTOR 2 CANAIS 433MHZ MULTIFUNCIONAL REPTOR ECP
COTAÇÃO 8 | ALYSSON MONTINNI CAVALCANTE REGO CNPJ:16510274/0001-60 | 160
| MEDIA | 160
| M19 | preço/ und
DISTRIBUIDOR OPTICO
COTAÇÃO 6 | INFRANET DISTRIBUIDORA DE TECNOLOGIA LTDA CNPJ: 12.257.462/0001-78 | 300
| MEDIA | 300
| M20 | preço/ und
REGUA DE TOMADAS COM 8 SAIDAS
cotação 23 | infranet distruibuidora de tecnologia cnpj: 12257462/0001-78 | 75
LINK
| MEDIA | 75
| M21 | preço/ und
TE HORIZONTAL 90° 50X50MM
COTAÇÃO 22 | STOCK PERFIL INDUSTRIA E COMERCIO | 11.63
COTAÇÃO 14 | INCOMEL MATERIAIS ELETRICOS CNPJ- 12.845.236/0004-50 | 15.65
cotação 5 | comercial mb - 09.619.157/0001-74 | 16
| MEDIA | 14.4267
| M22 | preço/ und
ALICATE P/MOLDES DE SOLDA EXOTÉRMICA
COTAÇÃO 18 | http://www.brasilmro.com.br/ | 364.32
| MEDIA | 364.32
| M23 | preço/ und
ACENDEDOR IGNITOR PARA SOLDA EXOTÉRMICA COM 12 PÇ
COTAÇÃO 18 | BRASIL MRO | 1.8
| MEDIA | 1.8
| M24 | preço/ und
MOLDE PARA SOLDA EXOTERMICA TIPO "X" PARA CABO 35 MM²
cotação 5 | comercial mb - 09.619.157/0001-74 | 200
COTAÇÃO 19 | ELETROTRAFO COMERCIO E SERVICOS LTDA | 148
| MEDIA | 174
| M25 | preço/ und
CARTUCHO PARA SOLDA EXOTÉRMICA 90
cotação 5 | comercial mb - 09.619.157/0001-74 | 8.9
COTAÇÃO 19 | ELETROTRAFO COMERCIO E SERVICOS LTDA | 7
| MEDIA | 7.95
| M26 | preço/ und
PRESILHA PARA CABO
cotação 5 | comercial mb - 09.619.157/0001-74 | 4
COTAÇÃO 19 | ELETROTRAFO COMERCIO E SERVICOS LTDA | 2.7
| MEDIA | 2.7
| M27 | preço/ und
BALZADOR H=75CM COM LAMPADA DE 40W
COTAÇÃO | comercial mb - 09.619.157/0001-74 | 118
| MEDIA | 118
| M28 | preço/ und
CAIXA DE SOM ACUSTICA 150W
COTAÇÃO 12 | ELETRORADIO GOMES LTDA. 12380416/0002-42 | 1190
| MEDIA | 1190
| M29 | preço/ und
TOMADA EXTERNA COM TAMPA, FORNECIMENTO E INSTALAÇÃO
cotação 7 | COLMED LTDA CNPJ: 69999340/0001-74 | 5.9
| MEDIA | 5.9
| M30 | preço/ und
REDUÇÃO CONCENTRICA 100X50X50MM
COTAÇÃO 22 | STOCK PERFIL INDUSTRIA E COMERCIO LTDA - cnpj - 00.206.999/0001-20 | 14.96
cotação 5 | comercial mb - 09.619.157/0001-74 | 21
| MEDIA | 17.98
| M31 | preço/ und
TE DE DESCIDA VERTICAL 100X50
COTAÇÃO 6 | INFRANET DISTRIBUIDORA DE TECNOLOGIA LTDA CNPJ: CNPJ | 20
| MEDIA | 20
| M34 | preço/ und
CONFECÇÃO DE LETRAS EM CHAPA GALVANIZADA Nº22 PINTADA COM TINTA AUTOMOTIVA MED 22CM DE ALTURA (MAIÚSCULAS)
COTAÇÃO 21 | JOSE CARLOS PEREIRA LIMA-ME CNPJ: 04.048.414/0001-41 | 63
| MEDIA | 63
| M35 | preço/ und
CONFECÇÃO DE LETRAS EM CHAPA GALVANIZADA Nº22 PINTADA COM TINTA AUTOMOTIVA MED 12CM DE ALTURA (MINÚSCULAS)
COTAÇÃO 4 | MB MATERIAL ELETRICO E DE CONSTRUÇÃO LTDA CNPJ: 35725449/0001-00 | 38
| MEDIA | 38
| M36 | preço/ und
MANILHA TORCIDA COM PINO 3/8"
COTAÇÃO 4 | MB MATERIAL ELETRICO E DE CONSTRUÇÃO LTDA CNPJ: 35725449/0001-00 | 67
| MEDIA | 67
| M37 | preço/ und
CONECTOR DE DERIVAÇÃO CUNHA COM CAPA
COTAÇÃO 3 | ELETROLUZ LTDA CNPJ: 08.441.081/0002-58 | 6.6
COTAÇÃO 4 | MB MATERIAL ELETRICO E DE CONSTRUÇÃO LTDA CNPJ: 35725449/0001-00 | 8.5
| MEDIA | 6.6
| M38 | preço/ und
TOMADA 20A PARA ÁREAS MOLHADAS DUPLAS
COTAÇÃO 2 | ELETRO SILVA ATACADO EIRELI CNPJ: 02.636.828/0001-66 | 13
COTAÇÃO 3 | ELETROLUZ LTDA CNPJ: 08.441.081/0002-58 | 20.05
| MEDIA | 33.05
| M39 | preço/ und
PABX IP 2 ENTROCAMENTOS 48RAMAIS
COTAÇÃO 6 | INFRANET DISTRIBUIDORA DE TECNOLOGIA LTDA CNPJ: 12.257.462/0001-78 | 8420
| MEDIA | 8420
| M40 | preço/ und
MUDAS DE IXORA FLORIDA COM 40CM
COTAÇÃO 20 | FERNANDO A. B. SARMENTO - ME CNPJ = 02.379.883/0001 - 18 | 3
| MEDIA | 3
| M41 | preço/ und
PALMEIRA CICA MEDIO
COTAÇÃO 20 | FERNANDO A. B. SARMENTO - ME CNPJ = 02.379.883/0001 - 18 | 80
| MEDIA | 80
| M42 | preço/ und
PALMEIRA CICA PEQUENO
COTAÇÃO 20 | FERNANDO A. B. SARMENTO - ME CNPJ = 02.379.883/0001 - 18 | 60
| MEDIA | 60
| M43 | preço/ und
PALMEIRA AZUL 1,5M (H)
COTAÇÃO 1 | CENTRO DE PRODUÇÃO VERDE VIVO LTDA. - CNPJ: 35374297/0001-30 | 400
| MEDIA | 400
| M44 | preço/ und
PALMEIRA RABO DE RAPOSA
COTAÇÃO 20 | FERNANDO A. B. SARMENTO - ME CNPJ = 02.379.883/0001 - 18 | 350
| MEDIA | 350
| M45 | preço/ und
PATAS DE ELEFANTE
COTAÇÃO 20 | FERNANDO A. B. SARMENTO - ME CNPJ = 02.379.883/0001 - 18 | 50
| MEDIA | 50
| M46 | preço/ und
PLAMEIRAS ARECA BAMBU
COTAÇÃO 20 | FERNANDO A. B. SARMENTO - ME CNPJ = 02.379.883/0001 - 18 | 25
| MEDIA | 25
| M47 | preço/ und
LAMBARI ROXO (ZEBRINA)
COTAÇÃO 20 | FERNANDO A. B. SARMENTO - ME CNPJ = 02.379.883/0001 - 18 | 0.6
| MEDIA | 0.6
| M48 | preço/ und
MORÉIA
COTAÇÃO 20 | FERNANDO A. B. SARMENTO - ME CNPJ = 02.379.883/0001 - 18 | 20
| MEDIA | 20
| M55 | preço/ und
CLOROFITO MUDAS
COTAÇÃO 20 | FERNANDO A. B. SARMENTO - ME CNPJ = 02.379.883/0001 - 18 | 2
| MEDIA | 2
| M56 | preço/ und
VEGETAÇÃO PODOCARPA 1,50(H)
COTAÇÃO 20 | FERNANDO A. B. SARMENTO - ME CNPJ = 02.379.883/0001 - 18 | 25
| MEDIA | 25
| M57 | preço/ und
CONFECÇÃO DE PLACA EM PVC. DE 4MM COM ADESIVO 3M. EM RECORTE MED. (80CMX15CM)
COTAÇÃO 16 | DIGITAL SIGN COMERCIO E SERVIÇOS LTDA - CNPJ: 03953092/0001-12 | 42
| MEDIA | 42
| M58 | preço/ und
CONFECÇÃO DE PLACA EM PVC DE 4MM. COM ADESIVO 3M. EM RECORTE MED. (80CMX50CM) COM 2 FUROS
COTAÇÃO 16 | DIGITAL SIGN COMERCIO E SERVIÇOS LTDA - CNPJ: 03953092/0001-12 | 140
| MEDIA | 140
| M59 | preço/ und
tala reforçada tipo l para eletrocalha de 50mm
cotação 5 | comercial mb - 09.619.157/0001-74 | 1.1
| MEDIA | 1.1
| M60 | preço/ und
Suporte omega 50x50mm
cotação 5 | comercial mb - 09.619.157/0001-74 | 1.8
| MEDIA | 1.8
| M61 | preço/ und
Acoplamento de eletrocalha para perfilado 38x38mm
cotação 5 | comercial mb - 09.619.157/0001-74 | 2.5
| MEDIA | 2.5
| M62 | preço/ und
Saída horizontal 1"
cotação 5 | comercial mb - 09.619.157/0001-74 | 3.8
| MEDIA | 3.8
| M63 | preço/ und
Saída horizontal 1.1/4"
cotação 5 | comercial mb - 09.619.157/0001-74 | 4
| MEDIA | 4
| M64 | preço/ und
SUPORTE OMEGA 38X38MM
cotação 5 | comercial mb - 09.619.157/0001-74 | 4.5
| MEDIA | 4.5
| M65 | preço/ und
CAIXA DE PASSAGEM POLAR PARA EVAPORADORA MOD CPP005U 39 x 22 x 6 cm
cotação | http://www.planetafrio.com.br/caixa-de-passagem-polar-para-evaporadora-mod-cpp005u-39-x-22-x-6-cm-ref-10-90-p1209/ | 36.25
cotação | http://www.polipartes.com.br/Caixa-de-Passagem-Ar-Condicionado-Split-Polar-CPP-005U-CPP005U/p | 32.55
| MEDIA | 32.55
| M66 | preço/ und
SUPORTE OMEGA 100X100MM
cotação | comercial mb - 09.619.157/0001-74 | 5.5
| MEDIA | 5.5
| M67 | preço/ und
CABO OPTICO 12F - FURUKAWA OU SIMILAR
cotação | comercial mb - 09.619.157/0001-74 | 3.91
| MEDIA | 3.91
| M68 | preço/ und
AMPLIFICADOR PROFISSIONAL STEREO HY2750 800W RMS 4 OHMS HAYONIK
cotação | Hayamax Distribuidora Produtos Eletrônicos Ltda - CNPJ: 01.725.627/0005-04 - http://www.mundomax.com.br/amplificador-profissional-stereo-hy2750-800w-rms-4-ohms-hayonik#caracteristicas | 1599.9
| MEDIA | 1599.9
| M69 | preço/ und
Grupo Diesel Gerador, marca HEIMER, aberto, na capacidade de potência emergencial (stand-by) de 55kVA e potência contínua (prime) de 50kVA, fator de potência 0,8, trifásico, 380/220V, 60Hz, 1800rpm, dotado de Painel de Comando e Controle Automático, microprocessado, digital, conforme especificado
cotação | http://www.heimer.com.br/v3/br/index.html | 34700
| MEDIA | 34700
| M70 | preço/ und
CAMERA IP 1MP DOME IR 15MT 4MM
cotação | http://www.fortech.com.br/ | 554.4
| MEDIA | 554.4
| M71 | preço/ und
CAMERA IP 1MP DOME IR 15MT 4MM
cotação | http://www.rortec.com.br/ecommerce_site/produto_48049_492_NO-BREAK-DE-GRANDE-PORTE-10KVA-1000VA-SMS-24677-SINUS-DUBLE-II-BLACK-16-BATERIAS-LCD-USS10000TI | 14490
| MEDIA | 14490
| M72 | preço/ und
BRASILEIRINHO 1,20M (H)
LINK | CENTRO DE PRODUÇÃO VERDE VIVO LTDA CNPJ:35.374.297/0001-30 | 15
LINK
LINK
| MEDIA | 15
| M73 | preço/ und
PALMEIRA GARRAFA2,5M (H)
LINK | CENTRO DE PRODUÇÃO VERDE VIVO LTDA CNPJ:35.374.297/0001-30 | 450
LINK
LINK
| MEDIA | 450
| M74 | preço/ und
FILTRO WFF 150
LINK | WESA CONSULTORES ASSOCIADOS LTDA CNPJ: 41114216000165 | 1979
LINK
LINK
| MEDIA | 1979
| M75 | preço/ und
NOBREAK APC SMART-UPS 3KVA 2700W 230V SUA3000I SENOIDAL
LINK | http://www.atera.com.br/produto/SUA3000I/Nobreak+APC+Smart-UPS+3KVA+2700W+230V+SUA3000I+senoidal | 3479
LINK
LINK
| MEDIA | 3479
| M76 | preço/ und
Chuveiro de emergência com lava olhos
LINK | https://lojavirtual.zeusdobrasil.com.br/epi-outros/chuveiro-de-emergencia-com-lava-olhos?gclid=CLiw1qO_prsCFUtp7AodRXsAGw | 1220
LINK | http://www.hipperquimica.com.br/chuveiro-lava-olhos-em-abs | 1139.5
LINK
| MEDIA | 1139.5
| M77 | preço/ und
BANCO PARA BANHO DOBRÁVEL DE PAREDE-MERCUR - RESISTENCIA ATE 110KG
LINK | http://www.fibracirurgica.com.br/banco-para-banho-dobravel-de-parede-mercur/p | 166.04
LINK | http://saudeeortopedia.lojavirtualfc.com.br/prod,IDLoja,3401,IDProduto,3034114,seguranca-no-banheiro-bancos-para-banho-banco-de-parede-para-banho-mercur | 169
LINK
| MEDIA | 166.04
| M78 | preço/ und
CASQUILHO CERAMICO RENDIMENTO 4 PEÇAS, 6 X 20 X 4 CM
LINK | http://www.fortes.com.br/casquilho.php | 0.8
LINK
LINK
| MEDIA | 0.8
| M79 | preço/ und
BARRA CHATA DE ALUMÍNIO 7/8" X 1/8"
LINK | http://www.ideiacomercial.com.br/aterramento/barra-chata-de-aluminio-7-8-x-1-8.html | 24.6
LINK
LINK
| MEDIA | 24.6
| M80 | preço/ und
Canaleta (rodape) (fundo+tampa) em alumínio extrudado (111x40mm – 2 seções) Acabamento: Anod. Fosco
LINK | WWW.ENGEDUTO.COM.BR | 69
LINK
LINK
| MEDIA | 69
| M81 | preço/ und
BARRA ANTI-PANICO
COTAÇÃO 22 | SOUZA & MACEDO LTDA CNPJ 08.418.121/0001-60 | 820
| MEDIA | 820
| M82 | preço/ und
Projetor BenQ MW519 2800 Lumens - Resolução Nativa (1280 X 800) USB HDMI
LINK | http://www.magazineluiza.com.br/projetor-benq-mw519-2800-lumens-resolucao-nativa-1280-x-800-usb-hdmi/p/0882068/ia/iapo/ | 2599
LINK | http://www.ricardoeletro.com.br/Produto/Projetor-Benq-DLP-MW519-2800-Ansi-Lumens-Resolucao-Wxga-1280x800-HDMI-Smart-Eco-3D-Ready/4523-4526-4538-310830 | 2704
LINK | http://www.vamosfalar.com.br/produtos.asp?produto=6116&categoria=58&a2=Projetor+e+Tela+Projecao&a1=Projetor+e+Tela+Projecao&inf=21&utm_source=shopmania&utm_medium=cpc&utm_campaign=direct_link | 2999
| MEDIA | 2599
| M83 | preço/ und
AR CONDICIONADO SPLIT FUJITSU OU SIMILAR HIGH WALL INVERTER 27000 BTU/H FRIO 220V
LINK | http://www.strar.com.br/ar-condicionado-split-hiwall-fujitsu-high-wall-inverter-30-000-btu-h-frio-220v.html?utm_source=webarcondicionado&utm_term=Ar+Condicionado+Split+Fujitsu+High+Wall+Inverter+27000+Btu/h+Frio+220v&utm_medium=cpv&utm_campaign=webarcondicionado | 5199
LINK
LINK
| MEDIA | 5199
| M84 | preço/ und
AR CONDICIONADO SPLIT LIBERO E+ INVERTER LG 22000 BTUS FRIO 220V - NEW
LINK | http://friopecas.com.br/Produto/330/ar-condicionado-split-lg-hi-wall-24000btus-220v-frio-libero-inverter-n1?utm_source=webarcondicionado&utm_term=AR+CONDICIONADO+SPLIT+LG+HI+WALL+24000BTUS+220V+FRIO+LIBERO+INVERTER+N1&utm_medium=cpv&utm_campaign=webarcondicionado | 2764.28
LINK | http://www.multiar.com.br/ar-condicionado-split-lg-libero-e-mais-inverter-22000-btus-frio-220v/p?utm_source=webarcondicionado&utm_campaign=comparador&utm_content=produto-detalhe | 3289
LINK | http://www.strar.com.br/ar-condicionado-split-inverter-libero-e-mais-lg-24000-btus-220v.html?utm_source=webarcondicionado&utm_term=Ar+Condicionado+Split+Libero+E%2B+Inverter+LG+22000+Btus+Frio+220v+-+New&utm_medium=cpv&utm_campaign=webarcondicionado | 3299
| MEDIA | 2764.28
| M85 | preço/ und
AR CONDICIONADO SPLIT PISO TETO SPACE CARRIER 18000 BTUS FRIO 220V
LINK | http://www.strar.com.br/ar-condicionado-split/split-piso-teto/ar-condicionado-split-piso-teto-space-carrier-18000-btu-220v.html?capacidade2=117 | 3599
LINK
LINK
| MEDIA | 3599
| M86 | preço/ und
AR CONDICIONADO SPLIT PISO TETO SPACE CARRIER 36000 BTUS FRIO 220V
LINK | http://www.strar.com.br/ar-condicionado-split/split-piso-teto/ar-condicionado-split-piso-teto-space-carrier-18000-btu-220v.html?capacidade2=117 | 5249
LINK | http://www.bemol.com.br/loja/ProductDisplay?urlRequestType=Base&catalogId=10001&categoryId=&productId=60001&errorViewName=ProductDisplayErrorView&urlLangId=-6&langId=-6&top_category=&parent_category_rn=&storeId=10001 | 4099
LINK
| MEDIA | 4099
| M87 | preço/ und
AR CONDICIONADO SPLIT PISO TETO SPACE CARRIER 48000 BTUS FRIO 220V
LINK | http://www.strar.com.br/ar-condicionado-piso-teto-48000-btus-space-carrier-ccm-frio-220v.html?utm_source=webarcondicionado&utm_term=Ar+Condicionado+Piso+Teto+48000+Btus+Space+Carrier+Frio+CCM+220v+-+Trif%E1sico&utm_medium=cpv&utm_campaign=webarcondicionado | 6299
LINK | http://www.bemol.com.br/loja/ProductDisplay?urlRequestType=Base&catalogId=10001&categoryId=&productId=60002&errorViewName=ProductDisplayErrorView&urlLangId=-6&langId=-6&top_category=&parent_category_rn=&storeId=10001 | 4799
LINK
| MEDIA | 4799
| M88 | preço/ und
AR CONDICIONADO SPLIT PISO TETO SPACE CARRIER 30000 BTUS FRIO 220V
LINK | http://www.multiar.com.br/ar-condicionado-split-piso-teto-carrier-space-pt46-30000-btus-frio-monofasico-vertical/p?utm_source=webarcondicionado&utm_campaign=comparador&utm_content=produto-detalhe | 3929
LINK
LINK
| MEDIA | 3929
| M89 | preço/ und
CAIXA DE GORDURA DN100
LINK | http://www.cec.com.br/tubos-e-conexoes/caixa-de-gordura/caixa-de-gordura-dn-100?produto=1131275 | 174.9
LINK
LINK
| MEDIA | 174.9
| M90 | preço/ und
MOLDE PARA SOLDA EXOTERMICA TIPO "T" PARA CABO 50 MM²
COTAÇÃO 5
| http://www.proluz.com.br/produtos/5015/molde-para-solda-exotrmica-xac-e-xad---erico.html | 312.67
COTAÇÃO 19
| MEDIA | 312.67
| M91 | preço/ und
Cabo CCI 2 Pares 4x40 Multicores Para Alarmes
LINK | http://www.cftvshop.com/ecommerce_site/produto_111545_2794_Cabo-CCI-2-Pares-4x40-Multicores-Para-Alarmes-Interfones-100-Metros-Telecam | 27.2
LINK
LINK
| MEDIA | 27.2
| M92 | preço/ und
MOTO BOMBA À GASOLINA 1,67 CV AUTO ESCORVANTE 35 M.C.A - BT40AE - TOYAMA
LINK | http://www.dutramaquinas.com.br/produtos/moto-bomba-a-gasolina-42-7-cc-com-motor-2-temos-bt40ae-bt40ae | 580.06
LINK
LINK
| MEDIA | 580.06
| M93 | preço/ und
PLATAFORMA DE PERCURSO VERTICAL PL200 CAP. 275KG PERCURSO MAXIMO 4M VELOCIDADE 6M/MIN CONFORME ESPECIFICAÇÕES ARQUITETONICAS
LINK | MONTELE INDUSTRIA DE ELEVADORES LTDA CNPJ 17609256/0001-01 | 37516.05
LINK
LINK
| MEDIA | 37516.05
| M94 | preço
POLTRONA COM ASSENTO AUTO-BASCULANTE, ESTOFAMENTO COM FORRAÇÃO EM TECIDO ANTI-ALÉRGICO NA COR AZUL MARINHO
LINK | http://www.caderode.com.br/lojas/DF | 874
LINK | DIFLEX INSTALAÇÕES COMERCIAIS LTDA 11058007/0001-80 | 980
LINK | HAROLD COM &SERVIÇOS LTDA 41187998/0001-62 | 1192
| MEDIA | 874
| M95 | preço
GAVETEIROS ESTRUTURA EM MADEIRA DEMAIS PEÇAS EM COMPENSADO. INCLUSIVE RODIZIOS, ACABAMENTO CROMADO OU PRETO FOSCO 3(TRÊS) GAVETAS POR UNIDADE
LINK | http://www.lojaskd.com.br/gaveteiro-maua-com-3-gavetas-menor-branco-politorno-35528.html?utm_source=google&utm_medium=cpc&utm_campaign=campanha_product_listing_ads&origem=googlead_product_listing_ads&utm_source=google&utm_term=Product_Target&utm_campaign=LKD+-+Extens%C3%A3o+de+Produto+PLA&utm_medium=cpc&utm_content=5sd6U6dI¦pcrid¦30195083458¦pkw¦¦pmt¦¦pdv¦c¦&gclid=CjwKEAjw0ueeBRCmhozc-_DRrlUSJABihBEE4WXftrq2uKXcIq88Ah2maxinCwDomKbMxaw08KBaKRoCBcXw_wcB | 206.5
LINK | http://www.madeiramadeira.com.br/gaveteiros-para-escritorio/gaveteiro-maior-politorno-maua-3-gavetas-110010.html?origem=googleshopping&utm_source=googleshopping&utm_medium=cpc&gclid=CjwKEAjw0ueeBRCmhozc-_DRrlUSJABihBEEuqItUXjqxBDmakoCtY8liiOpdygTOI1uD6CLu3Lb7RoChI3w_wcB | 226.9
LINK | http://casaamerica.produto.rakuten.com.br/gaveteiro-maua-3-gavetas-menor-branco-politorno.aspx?p=1&sclid=pl_gshop_gaveteiro-maua-3-gavetas-menor-branco-politorno&marin=7JrHGx3k¦pcrid¦29919212944¦pkw¦¦pmt¦¦plid¦¦pdv¦&c3apimn=7JrHGx3k&gclid=CjwKEAjw0ueeBRCmhozc-_DRrlUSJABihBEELIkabn2xtRQv-jlQFdTdC4FRhhQwkk1qM6XwbebeVhoC9c7w_wcB | 2.5
| MEDIA | 206.5
| M96 | preço
REVESTIMENTO TÊXTIL AGULHADO VERTICAL, TIPO MURALFLEX, 3MM
LINK | http://www.acustica.ind.br/Tecido%20para%20parede.htm | 1350
LINK
LINK
| MEDIA | 1350

## Plan1 (hidden)
08/00122 - COMP | 10.04.09 | TALA REFORÇADA 50MM | UN | 20 | 4.98 | 6.474 | 129.48
08/0073 - COMP | 10.04.10 | CURVA HORIZONTAL 50 X 50 MM PARA ELETROCALHA METÁLICA, COM ÂNGULO 90° (REF.: MOPA OU SIMILAR) | UN | 5 | 22.23 | 28.899 | 144.495
08/0074 - COMP | 10.04.11 | TÊ HORIZONTAL 50 X 50 MM PARA ELETROCALHA METÁLICA (REF. MOPA OU SIMILAR) | UN | 1 | 22.38 | 29.094 | 29.094
08/0120 - COMP | 10.04.12 | FORNECIMENTO E INSTALAÇÃO DE EMENDA INTERNA COM BASE LISA 50 X 50 MM (REF. VL 3.01-21-50/50 GE VALEMAM OU SIMILAR) | UN | 28 | 3.51 | 4.563 | 127.764
08/0124 - COMP | 10.04.14 | ACOPLAMENTO DE ELETROCALHA PARA PERFILADO 38X38MM | UN | 18 | 5.41 | 7.033 | 126.594
08/0125 - COMP | 10.04.15 | SAÍDA HORIZONTAL 1" | UN | 13 | 6.13 | 7.969 | 103.597
08/0126 - COMP | 10.04.16 | SAÍDA HORIZONTAL 1.1/4" | UN | 5 | 6.87 | 8.931 | 44.655
COTAÇÃO | 10.04.19 | EMENDA INTERNA "I" PARA PERFILADO PERFURADO 38X38X3000MM, COM VERGALHÃO, GALVANIZADO À FOGO, CHAPA MÍNIMA DE 18MM | UN | 21 |  | 0 | 0
COTAÇÃO | 10.04.23 | EMENDA INTERNA "L" PARA PERFILADO PERFURADO 38X38X3000MM, COM VERGALHÃO, GALVANIZADO À FOGO, CHAPA MÍNIMA DE 18MM | UN | 8 |  | 0 | 0
08/0119 - COMP | 10.04.24 | TÊ HORIZONTAL 38 X 38 MM PARA ELETROCALHA METÁLICA (REF. MOPA OU SIMILAR) | UN | 11 | 6.76 | 8.788 | 96.668
COTAÇÃO | 10.04.25 | EMENDA INTERNA "X" PARA PERFILADO PERFURADO 38X38X3000MM, COM VERGALHÃO, GALVANIZADO À FOGO, CHAPA MÍNIMA DE 18MM | UN | 3 |  | 0 | 0
| 10.04.26 | SAIDA DE PERFILADO PERFURADO PARA ELETRODUTO DN 25MM (1") | UN | 97 |  | 0 | 0