## BDI - Leis Sociais
PREFEITURA UNIVERSITÁRIA |  |  | PREFEITURA UNIVERSITÁRIA
ENCARGOS SOCIAIS (Taxas de leis sociais e riscos do trabalho (%) ) |  |  | DETALHAMENTO DO BDI
Mensalista
A1 | Previdência Social (INSS) | 20% | ITEM | COMPOSIÇÃO | TAXA (%)
A2 | Fundo de garantia por tempo de serviço (FGTS) | 8.5%
A3 | Salário-educação | 2.5% | 1 | BONIFICAÇÃO | 4%
A4 | Serviço social da indústria (SESI) | 1.5%
A5 | Serviço nacional de aprendizagem industrial (SENAI) | 1% | 2 | DESPESAS INDIRETAS | 1.5%
A6 | Serviço de apoio a pequena e média empresa (SEBRAE) | 0.6%
A7 | Instituto Nacional de Colonização e Reforma Agrária (INCRA) | 0.2% | 3 | ADMINISTRAÇÃO CENTRAL | 4%
A8 | Seguro contra os acidentes de trabalho | 3%
|  |  | 4 | ADMINISTRAÇÃO LOCAL | 6.49%
A | Total dos encargos sociais básicos | 37.3% |  | Mão de Obra | 1.5%
|  |  |  | Transporte de pessoal / Vale transporte | 1.35%
B1 | Repouso semanal e feriados | 22.9% |  | Materiais de Consumo administrativo | 0.2%
B2 | Auxílio Enfermidade | 0.79% |  | Conservação e manutenção do canteiro | 0.1%
B3 | Licença Paternidade | 0.34% |  | Medicina e Segurança do Trabalho | 0.3%
B4 | 13º salário | 10.57% |  | Seguros | 0.4%
B5 | Dias de chuva/faltas justificadas na obra / outras dificuldades / acidentes de trabalho / greves / falta ou atraso na entrega de materiais ou serviços | 4.57% |  | Licenças | 0.2%
|  |  |  | Alimentação de Pessoal/Café da Manhã/Cesta Básica | 1.44%
B | Total de encargos sociais que recebem as incidências de A | 39.17% |  | Segurança Patrimonial | 0.2%
|  |  |  | Outros (Controle técnológico de materiais, comunicação, energia, riscos, materiais diversos, mobilização/desmobilização Equipamentos, etc.) | 0.8%
C1 | Depósito por despedida injusta 40% sobre [A2+(A2xB)] | 4.45%
C2 | Férias (indenizadas) | 17.45% | 5 | IMPOSTOS | 6.65%
C3 | Aviso prévio (indenizado) | 13.12% |  | PIS | 0.65%
|  |  |  | ISS | 3%
C | Total de encargos sociais que não recebem as incidências globais de A | 35.02% |  | COFINS | 3%
D1 | Reincidência de A sobre B (37,30% x 39,17%) | 14.61% | 6 | OUTRAS DESPESAS | 0.7%
|  |  |  | Ferramentas e equipamentos de pequeno porte e transporte de materiais e equipamentos | 0.7%
D | Total das taxas das reincidências | 14.61%
|  |  | TOTAIS |  | 23.34%
| Percentagem total | 126.1%
OBS: A referida porcentagem, encontra-se inserida nos preços unitários dos serviços, sendo esta calculada em cima do valor da mão-de-obra de cada serviço da planilha orçamentária

## INSUMOS
INSUMOS PARA CONSTRUÇÃO CIVIL
Informe Abaixo, Os valores da Mão-de-Obra Praticada, e em seguida os insumos:
Atenção: Preencher os espaços destacados em azul.
MDO1( Servente, ajudante, etc) | R$/h | 2.4318 | 535/220
MDO2(Mão de obra especializada) | R$/h | 3.0909 | 680/220
Leis sociais | (%) | 126.1%
BDI | (%) | 23.34%
sintricon 3513.9283
I N S U M O S | UNID | PREÇO (R$)
01. Aglomerantes |  |  |  |  | Código Sinapi
Cimento Portland CP II E-32 | kg | 0.4 |  |  | 1379
Aditivo Plastificante para Argamassas de assentamento e reboco (200ml/ 50kg de cimento) - Vedalit | ml | 0.006 | R$ 135,00/ 18 litros
Cimencal | kg | 0.2 | 3235-1144
Cimento branco | kg | 1.32 |  |  | 1380
Cal hidratada (Para Pintura) | kg | 0.75 | 13.2802 |  | 11161
Cal megaó (Para argamassa) | kg | 0.43 | 15.06 |  | 1106
Gesso em pó | kg | 0.27 |  |  | 3315
Argamassa colante- ACII (área molhada) | kg | 0.62
Argamassa colante- ACI (área seca) | kg | 0.3 | R$ 4,50/ 15Kg | Central do Piso 3244-2258
Argamassa colante- ACIII (porcelanato) | kg | 1.15 | R$ 23,00/ 20Kg
Rejunte flexível Siliconado | kg | 3 | R$ 15,00/5Kg | Central do Piso 3244-2258
Proteção Radiológica de paredes com PROMASSA-3.2Ò, argamassa baritada de alta densidade, 3.2 g/cm3, eficiente na proteção contra radiações ionizantes. | kg | 0.8 | incluindo frete R$ 0,05/kg
02. Agregados
Granilite | kg | 0.25 | Thiago da RGM
Agregado de alta resistência -DUBERTON | kg | 0.51 |  |  | 235
Cascalhinho | m³ | 72.03 |  |  | 4720
Brita Ø (9,5 a 19mm) ou 1 | m³ | 72.48 |  |  | 4721
Brita Ø (19 a 25mm) ou 2 | m³ | 70 |  |  | 4718
Brita Ø (25 a 50mm) ou 3 | m³ | 63.02 |  |  | 4722
Brita calcária | m³ | 72.03
Pedra rachão granítica (marroada) | m³ | 56.72 |  |  | 4730
Pedra Rachinha | m² | 37.23 |  |  | 10733
Pedra Portuguesa | m² | 29.47 |  |  | 4717
Areia fina | m³ | 36.64 |  |  | 366
Areia média | m³ | 36.64 |  |  | 370
Areia grossa | m³ | 37.5 |  |  | 367
Areia p/ aterro | m³ | 19.29 |  |  | 368
Saibro/ Barro | m³ | 37.5 |  |  | 6076
Paralelepípedo | un | 0.2 |  |  | 4390
Meio fio granítico (m) | un | 5.6 |  |  | 4392
Pedra calcária (de mão) | m³ | 50
Meio fio concreto pré-moldado (0,12x0,30x1,00m) | m | 11.51 |  |  | 4059
03. Tijolos, Telhas Cerâmicas, Blocos e Elementos Vazados de Concreto
Tijolo aparente de 2 furos 6,5 x 10 x 20 cm (67und/m2) | un | 0.14 |  |  | 7256
Tijolo ceramico de 6 furos 10 x 10 x 20 cm | un | 0.29 |  |  | 7269
Tijolo cerâmico de 8 furos 10 x 20 x 20 cm | un | 0.34 |  |  | 7271
Tijolo manual 6 x 12 x 24 cm (maciço) | un | 0.28 |  |  | 7260
Tijolo maciço vermelho (5x10x20cm) | un | 0.6 | Olaria Santa Rita - 9315-1599 / 3276-1204
Tijolo maciço claro / para churrasqueira (5x10x20cm) | un | 1.02 |  |  | 10617
Telha cerâmica tipo canal 1ª comp. 50 cm - 26un/m ² | un | 0.3 |  |  | 7172
Elemento de vidro (20x20x6)cm | un | 8.46 |  |  | 718
Elemento vazado de cimento (20x20x 6,5)cm | un | 1.89 |  |  | 672
Elemento vazado de cimento (20x20)cm - tipo cavernoso | un | 2 | Central Premoldados 3246-2550
BLOCO VIDRO INCOLOR VENEZIANA 20 X 10 X 8CM | un | 6.48 |  |  | 11981
Ladrilhos hidráulicos em cimento (20x20)cm | un | 0.72 |  |  | 3731
Ladrilhos hidráulicos em cimento (30x30)cm | un | 2.41 |  |  | 3732
Ladrilhos hidráulicos em cimento - m² | m² | 18 |  |  | 3731
Lajota de concreto pré-moldado - 50x50x3cm | m² | 13.2 | Central Premoldados 3246-2550
Piso Tátil - 20x20cm ou 30x30cm | m² | 22.5 | Central Premoldados 3246-2550
Estaca pre-moldada de concreto armado, para cerca, seção 10x10cm, com ponta oblíqua | m | 9.1111 | R$ 24,60 - com 2,7m (inclinada)
Estaca pre-moldada de concreto armado, para cerca, seção 10x10cm, reta ou com ponta oblíqua - L = 2,20 m | un | 17.95 | R$ 17,95 - com 2,2m (reta)
Bloco intertravado de concreto com 6cm para estacionamento - pigmementado | m² | 32 | Central Premoldados 3246-2550
Bloco intertravado de concreto com 6cm para estacionamento - cor natural | m² | 27.5 | Central Premoldados 3246-2550
Bloco intertravado de concreto com 4cm para pedestre - pigmementado | m² | 23.5 | Central Premoldados 3246-2550
Bloco intertravado de concreto com 4cm para pedestre - cor natural | m² | 19.5 | Central Premoldados 3246-2550
Piso grama - 15x30x6cm Tipo S | m² | 33.7 | Central Premoldados 3246-2550
04. Madeira Serrada
Peça em madeira de lei 1"x 2" não aparelhada - massaranduba | m | 3.02 |  |  | 4415
Peça em madeira de lei 1"x 4" não aparelhada - massaranduba | m | 2.3 |  |  | 4439
Pontalete 3"x 3"- massaranduba | m | 16.75
Pontalete 3"x 3" - madeira mista | m | 4.63
Tábua p/ construção 1" x 12" (30cm) | m | 6.9 |  |  | 6189
Tábua p/ construção 1" x 4" (10cm) | m | 2.52
Tábua p/ construção 1" x 8" (20cm) | m | 4.72
Tábua de 1x6" de 3a | m | 3.1 |  |  | 10568
Tábua p/ construção de 30cm | m | 6.9
Linha de madeira massaranduba 3" x 2" | m | 13.41 |  |  | 20212
Linha de madeira massaranduba 3" x 3" | m | 20.1 |  |  | 20209
Linha de madeira massaranduba 3" x 4" | m | 26.82 |  |  | 20212
Linha de madeira massaranduba 3" x 5" | m | 33.525 |  |  | 20212
Linha de madeira massaranduba 3" x 6" | m | 40.23 |  |  | 20211
Linha de madeira massaranduba 3" x 7" | m | 46.935 |  |  | 20212
Linha de madeira massaranduba 3" x 8" | m | 50.8333 | R$ 305/6m |  | Marcolino 3235-8000
Ripa (1,2 x 5 cm) massaranduba | m | 2.13
Caibro (5 x 3,5 cm) | m | 6.7
Madeira serrada - Mista | m³ | 1590 |  |  | 10565
Madeira serrada de lei (massaranduba) | m³ | 3000 |  |  | 3989
Tábua 1" x 8" massaranduba | m | 18.78 |  |  | 3990
Sarrafo de pinho 1" x 4" (10cm)p/ construção | m | 1.9467
Linha 3" x 2" - Madeira mista | m | 5.9625
Linha 3" x 3" - Madeira mista | m | 5.15 |  |  | 4491
Linha 3" x 4" - Madeira mista | m | 7.97 |  |  | 4500
Linha 3" x 5" - Madeira mista | m | 14.9062
Linha 3" x 6" - Madeira mista | m | 10.3
Linha 3" x 8" - Madeira mista | m | 15.94
Linha de madeira Ipê 3 x 5" | m | 35
Tábua de madeira Ipê 1 x 6" | m | 5
05. Lixas
Lixa para madeira e massa | fl | 0.27 |  |  | 3767
Lixa para ferro | fl | 1.21 |  |  | 3768
Lixa d'água | fl | 0.85
06. Compensados para formas
CHAPA MADEIRA COMPENSADA RESINADA 2,2 X 1,1M X 6MM P/ FORMA CONCRETO | fl | 21.32 |  |  | 1351
CHAPA MADEIRA COMPENSADA RESINADA 2,2 X 1,1M X 12MM P/ FORMA CONCRETO | m2 | 15.1942 | R$36,77/fl |  | 1357
Chapa de madeira compensada plastificada 1,10 x 2,20m x 12mm | m2 | 25.28 |  |  | 1347
Chapa de madeira compensada 1,60x 2,20m x 15mm (para móveis) | m2 | 20.38 | R$ 78 por folha |  | 1362
Chapa de madeira compensada 1,60x 2,20m x 20mm (para móveis) | m2 | 29.98 | R$ 107 por folha |  | 11131
Moldura de Madeira 10 x 1,5 cm | m | 15 | Vidraçaria 3244-0222
Forma plástica para laje nervurada 65x65x21cm - locação (inclusive frete) | um | 5.8 | Fortaleza
07. Aços para concreto armado e arames
Aço CA 50 (médio) -12,5mm (0,963 kg/m) | kg | 4.34 |  |  | 31
Aço CA 50 -15,87mm | kg | 4.4 |  |  | 27
Aço CA 50 -7,94mm | kg | 4.71 |  |  | 33
Aço CA 60 (médio) - 8mm (0,395 kg/m) | kg | 5.03 |  |  | 38
Aço CA 50 (grosso) - 20mm (2,466 kg/m) | kg | 4.27 |  |  | 30
Aço CA 50 (fino) - 6,3 mm (0,245 kg/m) | kg | 5.03 |  |  | 32
Aço CA 60 (fino) - 5,0mm (0,154 kg/m) | kg | 5.09 |  |  | 39
Aço CA 60 (fino) - 4,2mm (0,109 kg/m) | kg | 5.03 |  |  | 36
Aço CA 60 (fino) - 3,4 mm (0,071 kg/m) | kg | 5.41 |  |  | 35
Arame farpado 16 bwg - espaçamento entre farpas 10x10cm (47g/m) | m | 0.47987 | R$10,21/kg | 0,047Kg/m | 338
Arame galvanizado 16 AWG | kg | 10.85
Arame galvanizado 18 AWG | kg | 7.21
Arame recozido 18 AWG | kg | 9.29
Tubo de aço galvanizado com costura NBR 5580 classe leve DN 50mm (2"), e=3mm - 4,40Kg/m | m | 28
Tubo de aço galvanizado 20x20mm, e = 1,25mm - chapa 20 | m | 3.99 | Lojão Duferro R$ 23,94 / 6m
Cantoneira de aço perfil U 6" x 3/16" | m | 44 | internet
Metalon 25x25mm - ferro galvanizado - chapa 19 | m | 6.33 | R$ 35,00/6m | Lojão Duferro R$ 25,54 / 6m
Chapa de aço fina quente preta 3/16" (4,76mm) - 37,348Kg/m² | m² | 102.3335 | 2,74/Kg | Lojão Duferro R$ 25,54 / 6m | 1319
Cabo de aço 5/16" | m | 6 | Ferraço - 3239-0202 | Lojão Duferro R$ 25,54 / 6m
Tubo de Aço galvanizado com costura NBR 5580 classe média DN 50mm (2") , e=3,65mm - 5,10 Kg/m | kg | 6.7294 | 34,32/m | Lojão Duferro R$ 25,54 / 6m | 7696
Tubo de Aço Preto com costura NBR 5580 DN 50mm (2"), e=3,75 mm - 5,22 Kg/m | kg | 4.0077 | 20,92/m | Lojão Duferro R$ 25,54 / 6m | 21022
Tela em Arame Galvanizado fio 12BWG (2,77mm) - malha 4" (10 x 10 cm) - Quadrado ou losango - h=2m | m² | 10.28 | vergalhão |  | 10933
08. Pregos
Prego de aço 15 x 15 (1 1/2" x 13) com cabeça | kg | 8.5 |  |  | 5074
Prego de aço 18 x 27 (2 ½" x 10) | kg | 7 |  |  | 5064
Prego de aço 3 x 9 | kg | 8.01 |  |  | 5062
Prego ferro galvanizado para telhas de fibrocimento 50 cm | kg | 17.6 | Projecta 2106-3600
Prego de aço 2 ½" x 10 | kg | 7 |  |  | 5064
Haste reta para gancho de fixação de canaleta/kalheta 49 | un | 1.89 |  |  | 4314
Haste reta para gancho com rosca - 1/4"x30cm - para fixação de telha metálica - inclusive porca e arruela de vedação | cj | 0.79 |  |  | 11029
Rebite de aluminio vazado de repuxo, 3,2 x 8mm - (1kg=1025unid) | kg | 52.48 |  |  | 5104
09. Esquadrias de ferro e afins
Chapa de ferro virado para portão | m² | 66 | vergalhão+alessandra
Portão em tubo de ferro galvanizado de Ø 2"e tela de 1" malha (3 mm) ( de giro) | m² | 95.5
Portão em tubo galvanizado de correr | m² | 160
Estrutura metálica c/ platibanda e pintura | m² | 31
Estrutura em treliça p/ telha de alumínio | m² | 23
Basculante em cantoneira de ferro 5/8" x 1/8" - Linha popular | m² | 147.87 |  |  | 603
Porta de ferro tipo basculante 5/8" x 1/8" | m² | 147.87 |  |  | 603
Porta de enrolar de aço em chapa 22 ondulada perfil meia cana - acabamento galvanizado natural - manual completa colocada | m² | 171 |  |  | 13362
Gradil de ferro barra Ø 5/16" e barra 3/4" x 1/8" | m² | 82.83
Folha de zinco 2,00x1,00m | fl | 48
Folha de zinco 2,00x1,00m - chapa 26 - 0,5mm | fl | 48 | Chapa 32 - 32,00 | Aço Nóbrega 3244-1619
Ferragem para telhados tipo chapa de emenda de ferro (Peso: 0,57 kg / espessura: 1/4" / comprimento 500,00mm, largura: 4") | kg | 12.5
Eletrodo OK 7018 D= 4mm (solda elétrica) | kg | 11 |  |  | 10997
10. Esquadrias de Alumínio
Caixilho de alumínio | m² | 218.62 |  |  | 599
Porta de alumínio para vidro perfil série 16 - incluindo e ferragens | m² | 248.7 |  |  | 4923
Porta de alumínio perfil série 25, chapa corrugada - incluindo ferragens | m² | 360.57 |  |  | 4914
Porta de alumínio tipo veneziana para WC com ferragens | m² | 375.38 |  |  | 4917
Esquadrias de alumínio série 25 de correr ou maximar c/ ou sem bandeira | m² | 210.14 |  |  | 598
Esquadrias de alumínio série 25 tipo boca de lobo | m² | 210.14 |  |  | 598
Gradil em alumínio anodizado preto | m² | 120
Cantoneira de alumínio anodizado fosco 2" x 2" x 1/8" | m | 16.52 |  |  | 584
Cantoneira de alumínio abas iguais 1" e = 1/8" - 0,365kg/m | m | 8.395 | R$ 23,0/Kg |  | 592
Janela Maximar em perfil de PVC linha EKOLINE, com bandeira para vidro fixo inferior, acompanha fecho alavanca e/ou cremona 2pontos, com vidro duplo 3mm, inclusive instalação e frete | m² | 972.39
11. Telhas, acessórios, calhas e cx d'água
Brise de fibrocimento e=6mm | m² | 38.33 | Projecta
Telha de alumínio trapezoidal 0,5mm - largura útil 1,2m, inclinação 10% para vão livre de 3,5m | kg | 18.93 |  |  | 11067
Telha de alumínio ondulada e = 0,6mm (1,62 Kg/m²) | Kg | 19.0062 | R$ 30,79/m² |  | 7239
Telha de alumínio ondulada 0,7mm (1,89 Kg/m²) | Kg | 20.0317 | R$ 37,86/m² |  | 7240
Telha cerâmica tipo canal com 50 cm - 26un/m2 | un | 0.3 |  |  | 7172
Telha de fibrocimento ondulada c/ 6mm (1,10x1,22m) | m² | 14.9 | 20,94/unid |  | 7208
Telha de fibrocimento maxiplac 8mm (3,70 x 1,06 m) | m² | 30.37 | 119.1111 |  | 7202
Telha de fibrocimento tipo kalhetão | m² | 35.7 |  |  | 7228
Telha de fibrocimento tipo canalete 49 ou kalheta - 1 x 2,5m | m2 | 26.2 | 65,5 por telha |  | 7223
Telha de fibrocimento tipo canalete 49 ou kalheta - 1 x 3m | m2 | 25.26 | 75,78 por telha |  | 7235
Telha de fibrocimento tipo canalete 49 ou kalheta - 1 x 4m | m2 | 25 | 100,03 por telha |  | 7224
Telha de fibrocimento tipo canalete 49 ou kalheta - 1 x 4,5m | m2 | 47.14 |  |  | 7221
Telha de fibrocimento ondulada vogatex ou fibrotex 4mm - 2,44 x 0,50 m | m2 | 8.15 | 9,94 por telha |  | 7191
Telha ecológica 2m x 1m x 3mm | m2 | 17.5 | Marcolino 3235-1000 | 32,49/um
Cumeeira ecológica | m | 48 | Marcolino 3235-1000
Cumeeira articulada de fibrocimento para telha ondulada de 6mm | m | 38.51 |  |  | 20236
CUMEEIRA ALUMINIO ONDULADA ESP = 0,8MM LARG = 1,12M | m | 39.77 |  |  | 7241
Cumeeira de fibrocimento de 6mm | m | 38.51 |  |  | 20236
Cumeeira articulada superior p/ telha fibrocimento 4mm e fibrotex ou vogatex | un | 5.21 |  |  | 11017
Cumeeira para telha Galvanizada | m | 40 | Marcolino 3235-1000
Conjunto arruelas de vedação 5/16" p/ telha fibrocimento (1 arruela metálica e 1 arruela de PVC) - cônicas | un | 0.15 |  |  | 1607
Parafuso de fixação p/ telha de alumínio trapezoidal - 30 cm |  | 0.52 | J Anselmo-32222686
Parafuso Zincado com rosca soberba 5/16" x 180mm p/ fixação de telha fibrocimento | un | 1.91 |  |  | 4305
Calha de PVC para coberta, d= 125mm | m | 4.7667 |  |  | 12618
Calha de zinco tipo lençol (bobina) - 40, 50, 60, 70, 80 cm e 1 m | kg | 4.8 | J Anselmo-32222686
Caixa d'água fibra de vidro de 500 l | un | 172.45 |  |  | 11871
Caixa d'água fibra de vidro de 1.000 l | un | 269.64 |  |  | 11868
Caixa d'água fibra de vidro de 5.000 l | un | 1400 | Projecta
Caixa d'água de fibra de vidro de 10.000 l | un | 2800 | Projecta
Telha de policarbonato fume de 6mm - Peça com 1,05 x 6 m | m² | 19.8279 | 2,44x0,50m - 5mm | 23.19 | Marcolino
Fixador de aba para telha de fibrocimento | un | 1.89 |  |  | 4310
Afastador para telha de fibrociemtno canalete 90 ou kalhetão | un | 0.39 |  |  | 4319
Telha Galvanizada | m² | 26.6667
Massa para calafetação | kg | 12.5 | Projecta
12. Tintas, Vernizes e Massas |  |  | 6.1429
Textura acrílica primeira linha | l | 4.26 |  |  | 4052
Pigmento em pó tipo xadrez | kg | 24.24 |  |  | 5327
Grafiato | l | 5.6667 | R$ 102/lata com 18 litros
Tinta látex acrílica para interiores | l | 11.01 |  |  | 7356
Tinta látex p/ exterior | l | 8.88 |  |  | 7345
Tinta látex para interior | l | 8.88 |  |  | 7345
Tinta epoxi | l | 38.54 |  |  | 7304
Fundo branco fosco (para galvanizado) | l | 21.15 | Central da Construção
Fundo sintético nivelador branco fosco (para madeira) | l | 7.4778 | R$26,92/galão |  | 6086
Tinta a óleo | l | 11.25 | R$40,5/galão |  | 7287
Tinta alumínio esmalte protetora superfície metálica | l | 19.2472 | R$69,29/galão |  | 7300
Esmalte sintético | l | 17.2 |  |  | 7311
Fundo anticorrosivo - Zarcão | l | 15.14 |  |  | 7307
Aguarras mineral (solvente p/ diluir tinta para usar com pincel) | l | 6.6 |  |  | 5318
Solvente | l | 7.6
Diluente para tinta epoxi | l | 22.25 |  |  | 5330
Tinta Hidracor | kg | 2.08 |  |  | 7363
Líquido para brilho base PVA interiores e exteriores | l | 6.53 |  |  | 6091
Selador látex PVA | l | 5.58 |  |  | 6090
Fundo preparador de parede (p/ reboco com menos de 30 dias) | l | 8.1417 | R$29,31/galão |  | 6089
Verniz (para uso interno) - Para madeira | l | 15.95 | Central da Construção
Massa acrílica | kg | 4.2072 | R$75,73/18l |  | 4052
Massa PVA | kg | 2.92 |  |  | 4048
Massa Base a óleo | kg | 5.4972 | R$19,79/galão |  | 4053
Massa a base de óleo de vidraceiro | kg | 2
Selador para madeira - Suvinil | l | 13.27 | Central da Construção
Imunizante incolor para madeira aparelhada penetrol | l | 17.74 |  |  | 7341
Solução de Silicone hidrorepelente para aplicação em tijolos e concretos aparentes | l | 14.26 |  |  | 10483
Removedor de esmalte ou verniz | l | 20.2 |  |  | 5320
Tinta acrílica para cerâmica | l | 16.6 |  |  | 7350
Líquido Acrílico selador | l | 5.2278 |  |  | 6087
Resina acrílica concentrada - Hidronorte - para tijolos aparentes | l | 18.6 |  |  | 7353
Tinta acrílica para piso | l | 7.69 |  |  | 7348
13. Esquadrias de Madeira e Marcenaria
Alizares de madeira massaranduba de 5 x 2cm | m | 4.79 |  |  | 187
Eucatex - 2,75x1,22 | fl | 47 | Cleumy 3222-2605
Janela de madeira de lei tipo veneziana/vidro (1,00x1,00)m | un | 302.41 |  |  | 3434
Janela de madeira de lei com moldura | m² | 184.81 |  |  | 3438
Chapa laminada melamínico liso fosco e= 1,3mm (Fórmica fosca) - (3,08x1,25m) | m² | 18.74 |  |  | 1340
Chapa laminada melamínico texturizado e= 1,3mm - (3,08x1,25m) | m2 | 20.18 |  |  | 1341
Cola fórmica a base de resina sintética | kg | 7.94 |  |  | 1339
Cola branca | l | 8.7 |  |  | 11849
Porta acústica 35mm em madeira 2,10x0,82m, com dupla vedação (semi-acústico) pronta para pintura, acompanha guarnição, batente, fechadura e dobradiça - inclusive frete | un | 1250
Porta acústica 50mm em madeira 2,10x0,82m, com dupla vedação (acústico) pronta para pintura, acompanha guarnição, batente, fechadura e dobradiça - inclusive frete | un | 2000
Porta acústica 70mm em madeira 2,10x0,82m, com dupla vedação (acústico) pronta para pintura, acompanha guarnição, batente, fechadura e dobradiça - inclusive frete | un | 2550
Forra de madeira simples 15 x 3 cm de 0,60 a 1,20 x 2,10 m(massaranduba) s/ bandeira | un | 109.41 |  |  | 175
Forra de madeira (massaranduba) c/ bandeira - 60 a 90 x 230cm | un | 120.351
Forra de madeira simples massaranduba s/ bandeira p/ porta de correr (60 a 90x210)cm | un | 280 | Simeal 3246-2082
Forra de madeira simples massaranduba c/ bandeira p/ porta de correr (60 a 90x210)cm | un | 280 | Simeal 3246-2083
Porta de madeira compensada lisa para cera ou verniz 0,60x2,10m | un | 54.67 |  |  | 5020
Porta de madeira compensada lisa para cera ou verniz 0,70x2,10m | un | 82 |  |  | 4981
Porta de madeira compensada lisa para cera ou verniz 0,80x2,10m | un | 82.59 |  |  | 4992
Porta de madeira compensada lisa para cera ou verniz 0,90x2,10m | un | 118.84 |  |  | 4987
Porta almofadada de madeira de lei (0,80x2,10)m | un | 580 | Simeal 3246-2082 | R$ 308,00/m² - Cumaru
Porta almofadada de madeira de lei (0,90x2,10)m | un | 660 | Simeal 3246-2082 | R$ 330,00/m² - Ipe
Porta almofadada de madeira de lei (1,20x2,10)m | un | 882 | Simeal 3246-2082
Porta almofadada de madeira de lei (2,00x2,10)m | un | 1470 | Simeal 3246-2082
Porta de madeira de lei, tipo ficha e= 3,5 cm (0,90x2,10)m | un | 360.99 | R$ 191,0/m2
Porta em madeira massaranduba tipo moldura para vidro 0,80mx2,10m | und | 319.2 | R$ 190/m² | Simeal 3246-2082 | 5001
Porta de PVC (0,80x2,10m) - para divisória de PVC | un | 132.6696 | Construarte 3244-3048
Porta de PVC (0,60x2,10m) - para divisória de PVC | un | 99.5022 | Construarte 3244-3048
Jogo de Batedor com 3 peças - para porta de PVC | un | 32 | Construarte 3244-3048
Fechadura para porta de PVC | un | 35 | Construarte 3244-3048
Jogo de Requadro para porta de PVC | un | 17.4 | Construarte 3244-3048
Jogo de leito e baguete para vidro (1,20 x 1,05 m) em divisoria de PVC - 8 peças | un | 33.5 | Construarte 3244-3048
Guia U para divisoria de PVC - superior e inferior (2,15 m) | un | 10.5 | Construarte 3244-3048
Guia U para divisoria de PVC - superior e inferior (3,00 m) | un | 12.95 | Construarte 3244-3048
Perfil H para divisoria de PVC - entre chapas (2,15 m) | un | 11.5 | Construarte 3244-3048
Perfil H para divisoria de PVC - entre chapas (3,00 m) | un | 15.8 | Construarte 3244-3048
Perfil de alumínio - para porta e divisória PVC | m | 15.8 | Construarte 3244-3048
Painel em PVC - para divisória - (1,20 x 2,10 m) | m² | 78.97 | Construarte 3244-3048
Divisória painel/vidro - painel MSO/comeia E=3,5cm - perfis simples de alumínio anodizado - instalada - exclusive dobradiças e fechaduras | m² | 78.23 |  |  | 13361
Divisoria de gesso inclusive instalação | m² | 35 | 3224-9345
Placa de granito polido de um lado, cinza andorinha, e = 2,5cm | m² | 161.66 | conferir |  | 11795
Placa de granito polido dos dois lados, cinza andorinha, e = 3cm | m² | 275
Porta cadeado zincado oxidado preto | un | 6.43 |  |  | 5088
Chapuz de madeira, 2,5 x 10 x 10cm | un | 0.58
Porta de madeira (ipê), tipo ficha 0,80 x 2,10m | un | 287.1288 | 170,91/m² |  | 4969
Janela de madeira de lei, tipo pivotante, sem veneziana | m² | 133.23 |  |  | 3424
Janela fixa com moldura em madeira de lei massaranduba - para vidro | m² | 183.97 |  |  | 3419
Comando de latão para tabique móvel | un | 29.9
Janela em madeira veneziana (móvel padrão) | m² | 302.41 |  |  | 3434
Bandeira de porta e janelas c/ moldura retangular para vidro | m² | 77.28 |  |  | 3425
Porta Corta - Fogo 0,90 x 2,10 x 0,04 m | un | 352.2 |  |  | 11154
Bandeira de porta e janelas c/ Veneziana | m² | 300 | jatobá |  | O janelão
Porta maciça de abrir PROTER-XFÒ, de 1,00 x 2,10 m, blindada com chumbo de 1mm, revestida com laminado melamínico (fórmifca), na cor especificada, eficiente na proteção contra radiações ionizantes, dobradiças especiais, fechadura tipo tambor, marca La Fonte, código 6236, modelo EXT ST2 RS CRA (cromada acetinada), guarnições BLIN-XÒ. Instalada. | un | 2097 | incluindo frete R$ 400,00
Porta MACIÇA de abrir PROTER-XFÒ, de 0,90 x 2,10 m, blindada com chumbo de 1 mm, revestida com laminado melamínico (fórmica), na cor especificada, eficiente na proteção contra radiações ionizantes, dobradiças especiais, fechadura tipo tambor, marca La Fonte, codigo 6236, modelo EXT ST2 RS CRA (cromada acetinada), guarnições BLIN-XÒ. INSTALADA | un | 2037 | incluindo frete R$ 400,00
Porta para câmara frigorífica isolada com poliuretano com acabamento inox (2,00 x 1,00m - externamente) - para resfriamento | un | 1450 | Iglu refrigerações 3232-0122
Porta para câmara frigorífica isolada com poliuretano com acabamento branco (2,00 x 1,00m - externamente) - para resfriamento | un | 1350 | Iglu refrigerações 3232-0122
Porta para câmara frigorífica isolada com poliuretano com acabamento inox (2,00 x 1,00m - externamente) - para congelamento | un | 1500 | Iglu refrigerações 3232-0122
Porta para câmara frigorífica isolada com poliuretano com acabamento branco (2,00 x 1,00m - externamente) - para congelamento | un | 1400 | Iglu refrigerações 3232-0122
14. Instalações hidro-sanitárias
Adesivo PVC | kg | 22.7647 | R$ 19,35/850g |  | 122
Adaptador PVC soldável curto com Bolsa e Rosca para registro 20 mm x 1/2" | un | 0.4 |  |  | 107
Adaptador PVC soldável curto com Bolsa e Rosca para registro 25 mm x 3/4" | un | 0.5 |  |  | 65
Adaptador PVC soldável flanges livres para caixa dágua 32 mm x1" | un | 10.3 |  |  | 68
Anel de Borracha para tudo PVC esgoto 50 mm | un | 0.71 |  |  | 296
Anel de Borracha para tudo PVC esgoto 100 mm | un | 1.3 |  |  | 301
PARAFUSO LATAO ACAB CROMADO P/ FIXAR PECA SANITARIA - INCL PORCA CEGA, ARRUELA E BUCHA DE NYLON S-10 | un | 3.35
Abraçadeira de ferro p/tubo de descida d'águas de 100mm (ABRACADEIRA TIPO D 4" C/ PARAFUSO") | un | 2.56 |  |  | 399
Anel de vedação p/ bacia sanitária | un | 5.35 | mercado
Armário de embutir 45x60cm c/ espelho | un | 140.27
BOLSA DE LIGACAO EM PVC FLEXIVEL P/ VASO SANITARIO 1.1/2" (40MM) | un | 1.98 |  |  | 6140
Caixa de descarga Montana M9000 | un | 205.37 | O mestre-3048.3131
Colar de tomada fofo DN 50/1" | un | 5.04 | O mestre-3048.3132
Conjunto de parafuso, bucha e arruela para vaso/mictório | un | 7.75
Conjunto de ligação (tubo + canopla) PVC rígido para bacia sanitária | un | 4.03 |  |  | 12612
Mictório de louça branca | un | 73.99 |  |  | 10432
Bacia sanitária branca (comercial) . | un | 50 |  |  | 10420
Bacia sanitária infantil | un | 63.78 |  |  | 11787
Bacia sanitária c/ cx de descarga acoplada | un | 125.67 |  |  | 10422
Balcão de inox c/ 1,50m x 0,60 m (1 cuba) | un | 160.59 |  |  | 1745
Balcão de inox c/ 2,00m x 0,60 m (2 cubas) | un | 233.46 |  |  | 1750
Balcão de resina c/ 1,50m c/ uma cuba | un | 53.77
Balcão pré moldado de granilite c/ 1,50m x 0,60 m c/ uma cuba | un | 62.8
Torneira de Boia para caixa d'agua ½" com balão metálico | un | 34.22 |  |  | 11826
Torneira de Boia para caixa d'agua ¾" com balão metálico | un | 42.7 |  |  | 7606
Torneira de Boia para caixa d'agua - 1" | un | 52.1 |  |  | 11825
Caixa de incêndio/abrigo de mangueira em chapa SAE1020 laminada a frio, porta com ventilação e visor, suporte 1/2 lua para mangueira externa, inscrição incêndio - 0,75x0,45x0,17m | un | 168.43 |  |  | 10521
Caixa de descarga plástica (de sobrepor) externa completa com tubo de descida, engate flexível, boia e suporte p/ fixação - 9L | un | 24 |  |  | 1030
Caixa de descarga plástica de embutir completa com espelho cromado - cap. 12 a 14L | un | 169.01 |  |  | 11694
Chuveiro com haste plástico | un | 5.03 |  |  | 7608
CUBA ACO INOXIDAVEL NUM 2 (56,0X33,0X11,5) cm VALVULA EM METAL CROMADO TIPO AMERICANA 3.1/2" X 1.1/2" P/ PIA DE COZINHA | un | 71.33 |  |  | 1747 e 6157
Cuba de sobrepor ou embutir louça - Branca redonda | un | 32.4 |  |  | 11696
Cabide de louça | un | 4.81 |  |  | 4271
Engate plástico flexível ½ " - 40cm | un | 11.45 |  |  | 11681
Fita de vedação (veda rosca) | m | 0.138 | R$ 3,45/25m |  | 3143
Adaptador de PVC roscável com flange e anel de vedação para caixa d´água - 3/4" | un | 7.65 |  |  | 73
Adaptador de PVC roscável com flange e anel de vedação para caixa d´água - 1" | un | 10.85 |  |  | 71
Adaptador de PVC roscável com flange e anel de vedação para caixa d´água - 1 1/4" | un | 11.83 |  |  | 70
Adaptador de PVC roscável com flange e anel de vedação para caixa d´água - 2" | un | 16.79 |  |  | 85
Joelho de PVC de (2 1/2") soldável - 75mm-90º - água fria | un | 31.26 |  |  | 3511
Joelho de PVC de (1 1/2") soldável - 50mm-90º - água fria | un | 1.99 |  |  | 3540
Joelho de PVC de (1 1/4") soldável - 40mm - 90º-água fria | un | 1.71 |  |  | 3535
Joelho de PVC de (1") soldável - 32mm -90º- água fria | un | 0.74 |  |  | 3536
Joelho de PVC de (¾") soldável - 25mm -90º- água fria | un | 0.28 |  |  | 3529
Joelho de PVC de (½") soldável - 20mm -90º- água fria | un | 0.23 |  |  | 3542
Joelho 90º de PVC de 40mm p/ esgoto | un | 1.3
Joelho 90º de PVC de 50mm p/ esgoto | un | 0.99 |  |  | 3526
Joelho 90º de PVC de 100mm p/ esgoto | un | 3.3 |  |  | 3520
Joelho 90º de PVC de 75mm p/ esgoto | un | 2.42 |  |  | 3509
Joelho 45º de PVC de 40mm p/ esgoto | un | 1.45
Joelho 45º de PVC de 50mm p/ esgoto | un | 1.28 |  |  | 3518
Joelho 45º de PVC de 100mm p/ esgoto | un | 3.04 |  |  | 3528
Joelho 45º de PVC de 75mm p/ esgoto | un | 2.79 |  |  | 3519
Lavatório de louça branca com coluna, 45 x 55 cm padrão médio | un | 48.42 |  |  | 10426
Lavatório de louça branca sem coluna, 29,5 x 39 cm | un | 22.45 |  |  | 10425
Cuba de apoio quadrada L70-41x41cm branca - Deca | un | 370 | Central da Construção
Engate flexível cromado ½ " - 40cm - 460C - Deca | un | 48 | Central da Construção
Ducha higiênica manual activa com mangueira e gatilho cromado, registro Link 1984 C ACT- 1/2" - Deca | un | 199.85 | Central da Construção
Torneira longa para lavatório de mesa, móvel com arejador articulável - Link 1167 C - Deca | un | 259.67 | Central da Construção
Cabide simples de inox - 406 C 40 Meber | un | 33.71 | Central da Construção
Porta papel de inox 101 C 40 Meber | un | 38.52 | Central da Construção
Registro de gaveta 3/4" com canopla acabamento cromado simples | un | 33.1 | Central da Construção
Acabamento para registro de 1/2", 3/4", 1" - Link CR 4900 - Deca | un | 35.38 | Central da Construção
Bacia sanitária com caixa de descarga de louça acoplada com sistema de dupla descarga Ecoflush 3 e 6l - Riviera plus - Celite | un | 349.25 | Central da Construção
Tampo plástico duplo almofafado p/ bacia sanitária Riviera Celite | un | 65 | Central da Construção
Válvula de escoamento universal (lavatório) em metal cromado 1601C - Meber | un | 16.52
Sifão para lavarório 1x1 1/2" CR 1880C 100 112 - Deca | un | 127.92
Luva de PVC de ¾" - com rosca para água fria | un | 0.82 |  |  | 3884
Luva de PVC de ½" - com rosca para água fria | un | 0.53 |  |  | 3883
Luva de PVC com rosca para água fria - 1 1/4" | un | 2.88 |  |  | 3877
Luva de PVC com rosca para água fria - 1" | un | 1.6 |  |  | 3876
Luva de PVC com rosca para água fria - 2" | un | 6.32 |  |  | 3879
Luva Simples de PVC para esgoto de 50mm | un | 1.6 |  |  | 3875
Luva Simples de PVC para esgoto de 100mm | un | 3.33 |  |  | 3899
Luva Simples de PVC para esgoto de 75 mm | un | 2.71 |  |  | 3898
Luva PVC soldável p/ água fria 20mm | un | 0.37 |  |  | 3861
Luva PVC soldável p/ água fria 25mm | un | 0.45 |  |  | 3904
Luva PVC soldável p/ água fria 32mm | un | 0.86 |  |  | 3903
Luva PVC soldável p/ água fria 40mm | un | 2.05 |  |  | 3862
Luva PVC soldável p/ água fria 50mm | un | 1.85 |  |  | 3863
Luva PVC soldável p/ água fria 75mm | un | 9.98 |  |  | 3865
Válvulda de Descarga para Mictório | un | 95.7 |  |  | 21112
Papeleira de louça | un | 10.95 |  |  | 4267
RALO SIFONADO PVC CILINDRICO 100X40MM C/GRELHA REDONDA BRANCA | un | 4.82 |  |  | 11742
Ralo semi-esférico fofo, tipo abacaxi, 100mm | un | 12 |  |  | 11708
Ralo semi-esférico fofo, tipo abacaxi, 150mm | un | 20.59 |  |  | 11709
RALO SECO PVC CONICO 100 X 40 MM C/GRELHA QUADRADA BRANCA | un | 6.02 |  |  | 11711
LUVA REDUCAO PVC C/ROSCA P/AGUA FRIA PREDIAL 3/4" X 1/2" | un | 1.23 |  |  | 3889
Registro de gaveta de 1/2" c/ canopla acab. Cromado simples | un | 29.15 |  |  | 6006
Registro de gaveta de 1 1/4 c/ canopla acab. Cromado simples | un | 69.68 |  |  | 6014
Registro de gaveta de 3/4" c/ canopla acab. Cromado simples | un | 31.85 |  |  | 6005
Registro de Pressão de 3/4" c/ Canopla acab. Cromado Simples | un | 41.81 |  |  | 6024
Registro Globo angular de metal 45º latão p/ hidr. De incêndio predial 2 1/2" | un | 150 |  |  | 10904
Registro de gaveta de 1.1/2" c/ canopla acab. Cromado simples | un | 70.34 |  |  | 6015
Registro de gaveta de 1" c/ canopla acab. Cromado simples | un | 52.77 |  |  | 6013
Registro de gaveta bruto - 1 1/4" | un | 25.67 |  |  | 6017
Sifão metal cromado de 1 1/2" x 2" p/ pia de cozinha | un | 56.86 |  |  | 6150
Sifão plástico 1 1/2" | un | 7.44 |  |  | 6148
Mangueira de incêndio com capa simples tecida fio poliester tubo interno borracha sintética ABNT tipo 1 p/ instalações prediais compacta com uniões e empat int. latão com engate repido e aneis exp p/ emp mang cobre d= 1 1/2", L=15m | un | 195 |  |  | 21029
Esguicho em latão jato neblina para instalação predial de combate a incêndio engate rápido 1 1/2" | un | 353.5 |  |  | 20969
Registro/válvula globo angular 45º em latão para hidrantes de incêndio predial d=2 1/2" | un | 150 |  |  | 10904
Tampão latão com corrente para instalação predial de combate a incêndio engate rápido 1 1/2" | un | 41.24 |  |  | 20964
Adaptador em latão para instalação predial de combate a incêndio engate rápido 2 1/2" rosca interna 5 fios 2 1/2" | un | 52.83 |  |  | 10899
Suporte para extintor | un | 5 | casa dos estintores - 3221-6485
Chave de acoplamento em latão (incêndio) | un | 15 | casa dos estintores - 3221-6486
Disco de sinalização - incêndio | un | 10 | casa dos estintores - 3221-6487
Tubo aço galvanizado com costura NBR 5580 classe leve 50mm (2") e=3mm - 4,4kg/m | m | 26.39 |  |  | 21013
Tubo aço galvanizado com costura NBR 5580 classe leve 65mm (2 1/2") e=3,35mm - 6,23kg/m | m | 33.66 |  |  | 21014
Tubo aço galvanizado com costura NBR 5580 classe leve 80mm (3") e=3,35mm - 7,32kg/m | m | 43.34 |  |  | 21015
Joelho ferro galvanizado 90º com rosca 2" | un | 15.61 |  |  | 3471
Joelho ferro galvanizado 90º com rosca 2 1/2" | un | 30.06 |  |  | 3470
Joelho ferro galvanizado 90º com rosca 3" | un | 40.78 |  |  | 3459
Luva de ferro galvanizado com rosca 2" | un | 10.98 |  |  | 3912
Luva de ferro galvanizado com rosca 2 1/2" | un | 21.03 |  |  | 3913
Luva de ferro galvanizado com rosca 3" | un | 31.02 |  |  | 3914
Tampo plástico duplo p/ bacia sanitária | un | 15 |  |  | 377
Te de PVC de 3/4" roscável - água fria | un | 1.44 |  |  | 7123
Te de PVC para esgoto de 100 x 100mm | un | 32.54 | confirmar no mercado |  | 20179
Tubo concreto simples classe PS2 PB NBR 8890 DN 200mm para águas pluviais | m | 19.33 |  |  | 7783
Tubo concreto simples classe PS2 PB NBR 8890 DN 300mm para águas pluviais | m | 25.33 |  |  | 7790
Tubo de PVC soldável p/ água 20mm ( 1/2") | m | 1.42 |  |  | 9867
Tubo de PVC soldável p/ água 25mm ( ¾") | m | 1.93 |  |  | 9868
Tubo de PVC soldável p/ água 32mm ( 1") | m | 4.4 |  |  | 9869
Tubo de PVC soldável p/ água 40mm ( 1 1/4") | m | 5.99 |  |  | 9874
Tubo de PVC soldável p/ água 50mm ( 1 1/2") | m | 7.03 |  |  | 9875
Tubo de PVC soldável p/ água 75mm ( 2 1/2") | m | 20.03 |  |  | 9871
Tubo de PVC rígido roscável p/ água - 1 1/4" | m | 7.69 |  |  | 9861
Tubo de PVC rígido roscável p/ água - 2" | m | 13.95 |  |  | 9860
Tubo de PVC p/ esgoto - 100mm | m | 7.5 |  |  | 9836
Tubo de PVC p/ esgoto - 150mm | m | 20.85 |  |  | 20065
Tubo de PVC p/ esgoto - 75mm | m | 6.2 |  |  | 9837
Tubo de PVC p/ esgoto - 40mm | m | 2.59 |  |  | 9835
Tubo de PVC p/ esgoto - 50mm | m | 4.9 |  |  | 9838
Tê PVC soldável 90º p/ água fria 25mm | un | 0.68 |  |  | 7139
Saboneteira em vidro com suporte em aço inox para sabão líquido | un | 14.99 |  |  | 11758
Saboneteira de louça | un | 8.07 |  |  | 4270
Válvula em metal cromado tipo americana para pia de cozinha 3 1/2" x 1 1/2" | un | 19.82 |  |  | 6157
Válvula plástica cromada 1" sem unho c/ ladrão para lavatório | un | 5.87 |  |  | 6154
Registro de esfera PVC 3/4" | un | 11.89 |  |  | 6032
Registro PVC esfera 1" | un | 16.02 |  |  | 20055
Adapatador soldável curto c/ bolsa e rosca p/ registro 20x1/2" | un | 0.4 |  |  | 107
Adapatador soldável curto c/ bolsa e rosca p/ registro 25x3/4" | un | 0.5 |  |  | 65
Adapatador soldável curto c/ bolsa e rosca p/ registro 32x1" | un | 1.05 |  |  | 108
Solução limpadora para tubos | l | 22.92 | cat. 5 |  | 20083
Bucha de redução PVC soldável curta 25mm-20mm | un | 0.24 |  |  | 828
CAIXA SIFONADA PVC 150 X 150 X 50MM C/ GRELHA QUADRADA BRANCA | un | 15 |  |  | 11712
CAIXA SIFONADA PVC 100 X 100 X 50MM C/ GRELHA REDONDA BRANCA | un | 8.09 |  |  | 5103
Válvula de escoamento universal 7/8x1 (lavatório) - metal - Amanco | un | 14 | confirmar no mercado
Joelho 90º PVC soldável c/ bucha de latão p/ água 20mmx1/2" | un | 2.25 |  |  | 3515
Joelho 90º PVC soldável c/ rosca p/ água 25mmx3/4" | un | 2.9 |  |  | 3524
Joelho 90º PVC soldável p/ água 20mm | un | 0.23 |  |  | 3542
Joelho 90º PVC soldável p/ água 25mm | un | 0.28 |  |  | 3529
Tê 90º PVC soldável c/ bucha de latão na bolsa central 20mmx1/2" | un | 5.85 |  |  | 7121
Tê de redução 90º PVC soldável 25mm-20mm | un | 1.82 |  |  | 7104
Tê sanitário PVC 100x50mm | un | 9.21 |  |  | 11655
Tê sanitário PVC 50x50mm | un | 3.95 |  |  | 7097
Ducha higiênica com mangueira plástica e registro 1/2" | un | 53.51 |  |  | 1370
Junção simples PVC p/ esgoto 100x50mm | un | 4.75 |  |  | 3659
Junção simples PVC p/ esgoto 100 x 100mm | un | 8.07 |  |  | 3670
Luva simples PVC p/ esgoto 100mm | un | 3.33 |  |  | 3899
Luva simples PVC p/ esgoto 50mm | un | 1.6 |  |  | 3875
Tanque de aço Inox - Chapa 22/304 - 52 x 54 x 30 cm | un | 138.86 |  |  | 11688
Tubo soldável de cobre para af/aq/incêndio em instalações residencias - classe E - d = 15mm - 5/8" | m | 11.01 |  |  | 12713
Tubo soldável de cobre para af/aq/incêndio em instalações residencias - classe E - d = 9mm - 3/8" | m | 7.5 | casa da refrigeração-3241.3498
Pasta lubrificante para tudo de PVC | kg | 32.7 | 16,35/500g |  | 20078
Tubo de CPVC soldável - 42mm | m | 32.3333 | Projecta
Joelho de CPVC soldável - 42mm | un | 12.98 | Projecta
Luva CPVC soldável - 42mm | un | 7.65 | Projecta
Adesivo para tubo CPVC | gr | 0.15708 | R$ 10,21/65gr |  | 21114
15. Instalações Elétricas
Abraçadeira de ferro de 3/4" p/inst. eletrica aparente | un | 0.85
Bucha e Arruela de alumínio para eletroduto 3/4" | cj | 0.58 |  |  | 851
Bucha nº 6 e parafuso para fixação de abraçadeira com eletroduto 3/4" | un | 0.18 |  |  | 11950
CABO DE COBRE ISOLAMENTO ANTI-CHAMA 0,6/1KV 95MM2 (1 CONDUTOR) TP SINTENAX PIRELLI OU EQUIV | m | 32.35 |  |  | 998
CABO DE COBRE ISOLAMENTO ANTI-CHAMA 0,6/1KV 70MM2 (1 CONDUTOR) TP SINTENAX PIRELLI OU EQUIV | m | 23.09 |  |  | 977
CABO DE COBRE ISOLAMENTO ANTI-CHAMA 0,6/1KV 25MM2 (1 CONDUTOR) TP SINTENAX PIRELLI OU EQUIV | m | 9.26 |  |  | 996
CABO DE COBRE ISOLAMENTO ANTI-CHAMA 0,6/1KV 16MM2 (1 CONDUTOR) TP SINTENAX PIRELLI OU EQUIV | m | 6 |  |  | 995
Caixa de passagem N1 padrão telebras ( 10x10x5)cm em chapa de aço galvanizado | un | 6.21 |  |  | 11246
Cabo Telefônico sem blindagem interna CCI -2 pares | m | 0.47 |  |  | 11902
Cabo UTP Categoria 5E 24 AWG - 4PARES - cabo lógico para computadores | m | 1.18
Tomada de lógica fêmea RJ45 cat. 6 | un | 12.9
Cabo LAN UTP cat. 6 | m | 2.9
Conector RJ45 cat. 6 | un | 1.3
Espelho plano 2P - Branco 4x2" | un | 2 | Lemos Telecomunicações - (81) 3087.0919
Patch cord cabo UTP 4 pares cat. 6 (comprimento 2,5m) | un | 18.75
Canaleta perfil "x" 20mmx10mmx2000mm | un | 3.53
Campainha escolar inclusive botão de cigarra | un | 279.93
Caixa de passagem 4" x 2" em ferro galvanizado | un | 0.62 |  |  | 2556
Caixa de passagem nº 3 - 40x40x12 cm em ferro galvanizado - padrão Telebras | un | 55.08 |  |  | 11251
Caixa tipo condulet | un | 5.8
Caixa PVC octogonal 4"x4" | un | 3.3 |  |  | 12001
Caixa de sobrepor 4"x2" sistema "x" | un | 11.03
Chave magnética 1,5CV - 220v | un | 138.32
Curva p/ eletroduto 90º de PVC rosqueável - 3/4" | un | 1.16 |  |  | 1879
Curva p/ eletroduto 90º de PVC - 25 mm - ponta e bolsa | un | 0.4
Curva p/ eletroduto 90º de PVC - 20 mm - ponta e bolsa | un | 0.3
Curva p/ eletroduto 90º de PVC rosqueável - 1" | un | 1.79 |  |  | 1884
Curva p/ eletroduto 90º de PVC rosqueável - 1 1/2" | un | 2.77 |  |  | 1875
Curva p/ eletroduto 90º de PVC rosqueável - 3" | un | 11.88 |  |  | 1877
CONJUNTO ARSTOP P/ AR CONDICIONADO C/ DISJUNTOR 20A | un | 22.43 |  |  | 12118
CABO DE COBRE ISOLAMENTO ANTI-CHAMA 0,6/1KV 4MM2 (1 CONDUTOR) TP SINTENAX PIRELLI OU EQUIV | m | 2.09 |  |  | 1021
CABO DE COBRE ISOLAMENTO ANTI-CHAMA 0,6/1KV 6MM2 (1 CONDUTOR) TP SINTENAX PIRELLI OU EQUIV | m | 2.61 |  |  | 994
CABO DE COBRE ISOLAMENTO ANTI-CHAMA 0,6/1KV 10MM2 (1 CONDUTOR) TP SINTENAX PIRELLI OU EQUIV | m | 4 |  |  | 1020
Conector p/ haste de aterramento Ø 5/8" | un | 2.21 |  |  | 425
Cordoalha de cobre nú Ø 6,00mm² - 750V (para aterramento) | un | 2.32
Disjuntor monofásico 10-30 A | un | 6.91 |  |  | 20011
Eletrocalha metálica perfurada 50x50x3000 - chapa 18 | m | 16.2
Eletrocalha metálica perfurada 50x75x3000 - chapa 18 | m | 18.6333
Eletroduto PVC - 1/2"- Rosqueável | m | 1.31 |  |  | 2673
Eletroduto PVC 3/4" - Rosqueável | m | 1.79 |  |  | 2674
Eletroduto PVC 20mm - ponta e bolsa | m | 0.94 |  |  | 2676
Eletroduto PVC 25mm - ponta e bolsa | m | 1.31 |  |  | 2678
Eletroduto PVC 3/4" - Rosqueável | m | 1.79 |  |  | 2674
Eletroduto de ferro galvanizado de 1/2" | m | 2.93 |  |  | 21129
Eletroduto de PVC 1" - Rosqueável | m | 2.71 |  |  | 2685
Eletroduto PVC rígido, Classe A rosqueável de 1½" | m | 5.01 |  |  | 2680
Eletroduto de PVC 3" - Rosqueável | m | 16.3 |  |  | 2686
Caixa metalica para medição monofásica - chapa 18 - 30 x 30 x 14,5 cm - para uso externo com porta e caixa de mufla cor cinza | un | 44.9 |  |  | 13845
Fio anti-chama 750V - 1,5mm2 | m | 0.56 |  |  | 938
Fio anti-chama 750V - 2,5mm2 | m | 0.84 |  |  | 939
Fio anti-chama 750V - 4.0mm2 | m | 1.34 |  |  | 944
Fio anti-chama 750V - 6.0mm2 | m | 1.93 |  |  | 940
Fita de autofusão | m | 1.47 |  |  | 404
Fio de Cobre nu 2,5 mm2 (0,035kg/m) | m | 0.03605 | R$ 1,03/kg |  | 20057
Fita isolante | m | 0.38 |  |  | 20110
Haste de terra em aço revestida com cobre de 5/8" x 2,40m (Cooperweld) | un | 23.2 |  |  | 3379
Interruptor de 1 seção simples c/ placa , TP SILENTOQUE PIAL OU EQUIV | un | 2.93 |  |  | 7555
Interruptor de 1 seção simples e 1 tomada 2P+T distanciada c/ placa , TP SILENTOQUE PIAL OU EQUIV | un | 5.6 |  |  | 7556
CONJUNTO EMBUTIR 2 INTERRUPTORES SIMPLES 10A/250V C/ PLACA, TP SILENTOQUE PIAL OU EQUIV | un | 5.05 |  |  | 7559
Interruptor de 3 seções simples c/ placa | un | 6.96 |  |  | 7560
Lâmpada eletrônica com reator integrado - (Fluorescente compacta) - 25W | un | 13.48
Lâmpada incandescente de 100w | un | 1.42 |  |  | 3763
Lâmpada fluorescente de 32W | un | 5.6 | Prener - 3222-7270
Lâmpada fluorescente de 20 ou 40W | un | 4.73 |  |  | 3754
Lâmpada mista de 160w | un | 13.62 |  |  | 3755
Lumunária tipo prato inclusive bocal - Plafon 40cm | un | 28.9
Projetor retangular fechado para lâmpada vapor de mercúrio/sódio de 250-500W, cabeceiras em alumínio fundido, corpo em alumínio anodizado, para lâmpada E40, fechamento em vidro temperado | un | 34.54 |  |  | 12273
Lâmpada de Vapor de Mercúrio 400W | un | 38.56 |  |  | 3751
Luminária (calha) de embutir de corpo metálico e aletas em alumínio - 2x32W | un | 81.8
Luminária (calha) de embutir de corpo metálico e aletas em alumínio - 4x32W | un | 187.95
Luminária (calha) de sobrepor com corpo metálico e aletas em alumínio - 4x32W | un | 197 | Nordife (Neto) - Intral
Luminária comercial - 1 x 20 w (calha sobrepor em chapa de aço) | un | 6.14 |  |  | 12230
Luminária comercial (calha sobrepor em chapa de aço) - 1 x 40w ou 32W | un | 8.77 |  |  | 12231
Luminária comercial (calha sobrepor em chapa de aço) - 2 x 20w | un | 5.76 |  |  | 12232
Luminária comercial (calha sobrepor em chapa de aço) - 2 x 40w ou 32W | un | 11.19 |  |  | 12239
Luminária tipo tartaruga completa - zinco nobre | un | 26.9 | casa dos lustres - 3241-7265
Luminária tipo Spot de alumínio - com 2 lâmpadas - Daval | un | 47.8 | casa dos lustres - 3241-7266
Luminária tipo Industrial - para lâmpada fluorescente | un | 115 | empório da luz-3222.9497
Luminária tubular 2 x 20w | un | 48 | empório da luz-3222.9498
Luminária tubular 1 x 40w | un | 86 | empório da luz-3222.9499
Luminária para poste ornamental colonial de dupla pétala completa (incluindo 2 lâmpadas vapor de sódio 250w e 2 reatores) | un | 439.6
Luminária autônoma 12w | un | 65 | empório da luz-3222.9499
Luva de PVC rosqueável 3/4" | un | 0.67 |  |  | 1891
Luva de PVC rosqueável 1" | un | 0.85 |  |  | 1892
Luva de PVC rosqueável para eletroduto de 1 1/2" | un | 1.79 |  |  | 1893
Luva de PVC rosqueável para eletroduto de 3" | un | 9.55 |  |  | 1896
Disjuntor termognético tripolar 600V (Nofuse) - 20 a 50A | un | 49.47 |  |  | 2392
Disjuntor termognético tripolar 600V (Nofuse) - 70A | un | 71.24 |  |  | 2381
DISJUNTOR TERMOMAGNETICO TRIPOLAR 300A/600V, TIPO JXD/40KA SIEMENS OU EQUIV | un | 987.61 |  |  | 2378
Poste ornamental colonial de 3m | un | 308
Poste de concreto duplo T, Tipo D, 400Kg, h = 9m | un | 497.4 |  |  | 5039
Quadro de distribuição de embutir com barramento monofásico p/ 6 disjuntores, em chapa de aço galvanizado | un | 85 |  |  | 13391
Quadro de distribuição para 06 circuitos - PVC | un | 13.64
Quadro de distribuição de embutir com barramento trifásico p/ 12 circuitos unipolares, em chapa de aço galvanizado | un | 93.35 |  |  | 13393
Quadro de distribuição de embutir com barramento trifásico p/ 18 circuitos unipolares, em chapa de aço galvanizado | un | 125.96 |  |  | 13395
Quadro de distribuição de sobrepor com barramento trifásico p/ 18 circuitos unipolares, em chapa de aço galvanizado | un | 125.96 |  |  | 13395
Quadro de distribuição p/ 16 circuitos - de metal com barramento - QDETN-16 S 100A | un | 185 | Nordife-32084500
Quadro de distribuição p/ 28 circuitos - de metal com barramento - QDETN-28 S 100A | un | 224.9 | Nordife-32084501
Quadro de distribuição p/ 56 circuitos - de metal com barramento - QDETG-X 56S 225A DIN | un | 738.38 | Nordife-32084502
Quadro de medição Trifásico STDI (interno) - chapa 18 | un | 73.33 |  |  | 13842
Quadro de medição Trifásico STDE (externo) - chapa 18 | un | 62.5 |  |  | 13843
Reator de Partida convencional para 1 lâmpada fluorescente 20, 32 ou 40W / 220V | un | 9.79 |  |  | 1089
Reator eletrônico fator de potência 0,95 para lâmpada fluorescente 2x32w (REATOR PARTIDA RAPIDA P/ 2 LAMPADAS FLUORESCENTES 40W/220V) | un | 22.07 |  |  | 1085
Relé fotoelétrico 1000w/220v | un | 20.57 |  |  | 2510
Starter 20, 32 ou 40w | un | 0.84 |  |  | 1105
Suporte c/ rabicho p/ lâmpada fluorescente | par | 1.5 |  |  | 13329
Suporte c/ rabicho p/ starter | un | 1.5 |  |  | 13329
Transformador 13,8kV/380-220V - 150KVA | un | 7455.66
Tomada blindada 4P+T - 16A | un | 39.96
Tomada blindada 4P+T - 32A | un | 56.18
Tomada monofásica 2P+T - 10A | un | 7.3 |  |  | 7529
Tomada monofásica 2P+T - 20A | un | 9.06
Tomada monofásica dupla 2P+T - 10A | un | 12.67
Tomada de embutir p/ telefone | un | 6.05 |  |  | 7526
Tomada de lógica perfil "x" com conector e placa | un | 9.2 | Nordife
Tomada de embutir 2P | un | 3.12 |  |  | 7528
Caixa PVC 4"x2" | un | 0.87 |  |  | 1872
Tomada lógica de embutir - c/ placa | un | 29
Jogo de suporte para fluorescente (p/ 1 lâmpada e 1 starter) | cj | 3
Disjuntor bipolar DR 10A In30mA | un | 85.08
Cabo RGB - para projetor | m | 17
Conector RGB | un | 3
Tomada RGB fêmea | un | 3
16. Equipamentos / Ferramentas
Aluguel de Bancada de Serra c/ motor 5CV de alta rotação | mês | 140 | R$ 0,38/h
Aluguel de Serra Mármore (Makita) | mês | 60 | Agaé 3225-2226
Aluguel de Vibrador de Imersão - 35/47 | mês | 150 | R$ 0,64/h | Agaé 3225-2226
Betoneira 320 litros elétrica trifásica 3HP com carregador mecânico | h | 2.1 |  |  | 10531
Betoneira 580 litros elétrica, trifásica - 7,5 HP c/ carregador mecânico | h | 3 |  |  | 10533
Bomba submersa ANAUGER de ¾ HP | un | 250 | Agaé 3225-2226
Bota de couro | par | 15.7 |  |  | 12893
Caminhão basculante 6m3 | h | 36.45 |  |  | 1133
Capacete | un | 5.53 |  |  | 12895
Pa Carregadeira sobre pneus 170HP capacidade 3m³ peso operacional 16T | h | 114.04 |  |  | 4259
Compactador de solo (SAPO) VRA85 - 4 HP (incluido manutenção e combustível) (sapinho) | h | 2.7273 | Agaé 3225-2226
Compressor de ar reboc. Pot. 59,7 a 63, 4 KW - 365 PCM | h | 15.97 |  |  | 1514
Energia Elétrica | kwh | 0.29 |  |  | 2705
Extintor água - 10L | un | 134.12 |  |  | 10886
Extintor CO2 - 6 KG | un | 474.22 |  |  | 10889
Extintor PQS - 4 KG | un | 116.89 |  |  | 10891
GUINDASTE TIPO MUNCK CAP * 8T * MONTADO EM CAMINHAO CARROCERIA | h | 56.25 |  |  | 3356
Máquina p/ polimento piso granilite | m² | 1 | R$ 2,15 por hora | R$ 360/mês (ver unidade) | 10764
Lixadeira elétrica industrial para corte ou desgaste d=7" portatil | h | 0.45 |  |  | 3290
Martelo Rompedor de concreto pneumático c/ ponteiro 400 | h | 2.85 | Agaé 3225-2226
Máquina lava-jato água fria pressão 1700 psi - locação | h | 4.375 | R$240/mês
Andaime de encaixe metálico tipo torre - locação (comp. 1,00m /larg. 1,00m / alt. 2,00m/ diâmetro da seção 1 1/2") | loc/m²/mês | 4.07 |  |  | 10528
Óculos de proteção | un | 4 | Agaé 3225-2226
Ponteiro para Rompedor - comp. = 16cm e diâmetro=32mm | un | 106.37 |  |  | 26022
Trator de esteira 16 Toneladas - com lâmina | h | 101.92 |  |  | 7629
17. Forros
Forro de PVC, tipo lambril - L =10 Cm, e = 8mm e C = 6 M (incluindo colocação) | m² | 12.95 | pag. 57 do sinape |  | 11587
Placa de gesso 60 x 60 m | un | 1.87 | R$ 5,21/m² |  | 4812
Forro de madeira tipo Lambri ipê -10 cm | m² | 42.5 |  |  | 3287
Tiro c/ pino para fixação | un | 0.48 | R$ 48,00/100un | projecta/agaé
Forro de gesso acartonado - fornecimento e instalação | m² | 48 | Construarte
Junta cordoada para vedaçao de forro de gesso | kg | 3
18. Vidros
Vidro canelado de 4mm | m² | 39 |  |  | 10500
Vidro liso de 3mm - incolor ou fumê | m² | 39 |  |  | 10490
Vidro liso de 4mm - incolor ou fumê | m² | 52 |  |  | 10492
Vidro liso de 6mm - incolor ou fumê | m² | 103.35 |  |  | 10491
Espelho lapidado de 4 mm - com quatro furos 1x1m | m² | 173 | vidros e idéias - 32247666
Vidro temperado incolor 10mm - porta e bandeira com ferragens - sem mola | m² | 126.37 |  |  | 10507
Vidro temperado fumê 10mm - porta e bandeira com ferragens - sem mola | m² | 151.64 |  |  | 10502
Mola Hidraulica de piso para vidro temperado 10mm | un | 288.96 | Sinapi |  | 11499
Vidro duplo de 3mm com camada de ar de 5mm, inclusive frete e instalação | m² | 247.75
19. Ferragens
Cadeado 35mm | un | 12.39 |  |  | 5085
Cantoneira inox para fixação de divisórias blindex/granito c/paraf. | un | 10.84
Dobradiça em latão cromado 3x 2 1/2" - s/ anéis | un | 9.62 |  |  | 2418
Dobradiça em latão cromado de 2 1/2" x 1 3/8" s/ anéis | un | 6.7 |  |  | 11445
Dobradiça em latão cromado 3 1/2x 2 | un | 11.6667 | R$ 35/3un | central das fechaduras
Dobradiça para moveis | un | 1.3 |  | rocha compensados -
Dobradiça em latão polido 3 ", para portas tipo vaivém | un | 44.15 |  |  | 11451
Fechadura de embutir com cilindro em metal cromado - padrão médio | un | 30.71 |  |  | 3081
Fecho de encaixe (para porta de alumínio bwc) | un | 3.2 | central das fechaduras
Fechadura de embutir com cilindro em metal cromado - linha luxo | un | 41.34 |  |  | 3089
Fechadura p/ porta interna em metal cromado - linha luxo | un | 50.66 |  |  | 3092
Tarjeta tipo "Ocupado-livre" para porta de banheiro | un | 30.04 |  |  | 11457
Ferrolho pino redondo 4" sobrepor latão cromado, polido ou oxidado | un | 15.02 |  |  | 11543
Bucha de nylon S - 8, c/ parafuso aço zincado | cj | 0.2 |  |  | 7583
Bucha de nylon S-10, c/ parafuso aço zincado | cj | 0.4 |  |  | 7568
Puxador de gaveta de móveis - alumínio 15cm | un | 8 | rocha compensados -
Torneira cromada curta s/ arejador 1/2" ou 3/4" - para lavatório | un | 34.91 |  |  | 13984
Torneira cromada longa 1/2" ou 3/4" - p/ pia | un | 24.95 |  |  | 13416
Ferrolho latão oxidado (para portas) - 520 x 9cm | un | 7.5 | central das fechaduras
Calha chapa de ferro galvanizado n° 24 - 50 cm | m | 19.85 |  |  | 1118
Puxador de aço inox - metalon 25x25mm - 50cm | par | 175 | rocha compensados -
Puxador de aço inox - metalon 25x25mm - 1 m | par | 310 | rocha compensados -
Puxador de aço inox - tubo de 1" - 50cm | par | 150 | rocha compensados -
Puxador de aço inox - tubo de 1" - 1 m | par | 290 | rocha compensados -
Suporte para brise em inox 3x3cm - 50cm e cantoneiras superiores | cj | 90
20. Pisos, revestimentos e Impermeabilizantes
Azulejo branco comercial 15 x 15 cm | m² | 15.83 |  |  | 533
Cerâmica vitrificada 20x20cm - PEI V - EXTRA | m² | 19.46 |  |  | 25006
Cerâmica vitrificada 10x10cm - EXTRA | m² | 29.3 | Central da Construção
Cerâmica anti-corrosiva 10x10cm para piscina | m² | 36 | Central da Construção
Cerâmica virtrificada 30x30cm - PEI V | m² | 31.01 | Central da Construção
Cerâmica Antiderrapante 46x46cm | m² | 13.9 | Central da Construção
Cerâmica extrudada padrão industrial resistente a ácidos - 240 x 116 x 9 mm - Esmaltada | m² | 41.9 | brito
Pastilha de porcelana 5x5cm - Atlas | m² | 39.9 | Frete R$ 3,50/m² | Central da Construção
Rejunte epoxi anti-corosivo | kg | 34.6 | Central da Construção
Argamassa epoxi - tipo cola | kg | 11.8125 | Central da Construção
Casquilho cerâmico | m² | 9.85 |  |  | 1315
Casquilho cerâmico Travertino - Fênix - cor Terracota (escuro) | m² | 18 | Normac - 32244337
Casquilho cerâmico Travertino - Fênix - cor Rosso (claro) | m² | 18
Cola a base de NEOPRENE P/ assent. de piso vinílico | kg | 17.65 |  |  | 4791
Junta de PVC 4 x 9mm | m | 0.9 | projecta
Junta de PVC 27 x 3mm | m | 2.2 | projecta
Geotextil não tecido agulhado de filamentos contínuos 100% poliester RT21 tipo BIDIM | m² | 8.28 |  |  | 4012
Manta asfáltica - 3mm | m² | 15.38 |  |  | 4016
manta asfaltica 4mm aluminizada | m² | 23.66 |  |  | 4015
Placa vinílica de 2,0mm, Paviflex - Classic | m² | 32.05 |  |  | 4790
Placa vinílica de 3,2mm, Paviflex - Classic | m² | 54.61 |  |  | 4792
Piso em placas de carpete Berber Point 920 - Plain Bac - inclusive transporte e instalação | m² | 59.55 | Transporte R$ 300,00/550m² |  | (11) 2268-3555
Carpete Revolution liso 5mm (90% vinil, 10% poliester), inclusive instalação | m² | 250 | Verona
Revestimento têxtil acústico Muralflex - inclusive transporte, sem instalação | m² | 17.45
Primer asfáltico | l | 7.08 |  |  | 511
Mastique MTB 310 ml | l | 70.9032 | R$ 21,98/310ml |  | 7321
Aditivo Impermeabilizante para argamassa e concreto - Vedacit | kg | 8.83 | R$ 78,00 / 18 litros |  | 127
Barra de transferência 25mm | un | 8.54
Piso de madeira laminado - tipo Durafloor - linha comercial | m² | 82.8 | anbdecor 32447788
Piso de madeira laminado - tipo Durafloor - linha Premium | m² | 91 | anbdecor 32447789
Rodapé para piso laminado | m | 6.1
Isolante Acústico Para Pisos 10mm 1,20m X 50m - inclusive frete | m² | 7.53 | Joongbo (85)3216-8100
Piso em porcelanato polido extra 40x40cm | m² | 77.35 |  |  | 21108
21. Pré-moldados
Laje pre-moldada p/ piso, sobrecarga 200Kg/m² - vão até 5m | m² | 25.71 |  |  | 3739
Laje pre-moldada p/ piso, sobrecarga 300Kg/m² - vão até 6m | m² | 27.4 | Central pre-moldados 3246-2550
Laje pre-moldada para forro, sobrecarga 100Kg/m² - vão até 4,5m | m² | 22.86 |  |  | 3741
Laje pré moldada treliçada p/ piso tipo EPS (incluso) para vão de 5,00m | m² | 55.5 | Central pre-moldados 3246-2550
Caixa pré-moldada p/ar condicionado de 7000 BTU | un | 52 | Central pre-moldados 3246-2550
Caixa pré-moldada p/arcondicionado de 10000 BTU | un | 67 | Central pre-moldados 3246-2550
Caixa pré-moldada p/arcondicionado de 18000 BTU | un | 49.57 |  |  | 11638
Pórtico pré-moldado | m³ | 1200 | Central pre-moldados 3246-2550
Viga pré-moldada | m³ | 1200 | Central pre-moldados 3246-2550
Pilare pré-moldado | m³ | 1200 | Central pre-moldados 3246-2550
Laje pré moldada treliçada p/ piso com bloco cerâmico c/ vão de até 6,00m | m2 | 60 | Central pre-moldados 3246-2550
22. Diversos
Adesivo para Argamassa e Chapisco - tipo Bianco | l | 7.15 |  |  | 7334
Argamassa autonivelante para grouteamento em geral | kg | 1.7 |  |  | 134
Ácido Muriatico | l | 1.8 |  |  | 3
Ácido Clorídico | l | 2.1 |  |  | 5
Soda cáustica | kg | 2.4 |  |  | 7
Banco sem encosto de granilite para jardim 1,00m | un | 50
Banco com encosto de granilite para jardim 1,10m | un | 120
Caminhão guindauto 3,0t | h | 64.29
Cloro | l | 1.24 |  |  | 13003
Desmoldante para forma de madeira | l | 8.63 |  |  | 2692
Escova circular com cerdas de aço | un | 25.89 |  |  | 26021
Escova com cerdas de aço | un | 3.03 |  |  | 12
Grama esmeralda em placas | m² | 6.2
Adubo organico | m3 | 65 |  |  | 159
Adubo Mineral NPK 10-10-10 | kg | 1.18 |  |  | 25951
Limpeza e esgotamento de fossa - carro com 7000 L | ca | 120 | Sahel-3223.1413
Tela tapume com 1,2m | m | 5 | Projecta 2106-3600
Mola fecha porta com largura até 90cm | un | 170.21 |  |  | 11560
Óleo de linhaça | kg | 10.64 |  |  | 5333
Óleo queimado | l | 0.19 |  |  | 4228
Palha de aço | un | 0.31
Película Insulfilm fumê aplicada | m² | 50 | vidros e idéias - 32247666
Sistema alveolar ecotelhado sem vegetação contendo: Módulos Ecotelhado de drenagem com substrato leve, Membrana anti-raízes de 200micras, Membrana Ecotelhado de retenção de substrato, Membrana alveolar Ecotelhado PET 700micras para retenção de água e Composto de Subastrato leve - inclusive transporte | m² | 8.7812 | ecotelhado
Placa de bronze (0,40x0,60)m | un | 240
Placa indicativa | m² | 98.18 |  |  | 13629
Porta para box em acrílico c/ aro de alumínio e ferragens | m² | 90 | Vidros 3222-2821
Porta de correr em MDF revestido com fórmica texturizada com puxador em alumínio 15cm | m² | 350
Quadro escolar c/ porta giz e moldura em madeira (2/3 verde e 1/3 fórmica brilhante) | m² | 45.21
Sabão em pó | kg | 4.16
Terra vegetal p/ grama | m³ | 39 |  |  | 7253
Transporte de bota-fora | m³ | 17.7083 | Projecta 2106-3600 disk entulho |  | 75,00/5m³
Vassoura de piaçava | un | 4.36
Ventilador de parede - 60cm c/ 4 pás - 1/4 HP | un | 171 | nordife
Ventilador de teto - c/ 4 pás de alumínio - 130 Watts | un | 165 | nordife
Letra de aço inox para fachada - 30cm | un | 50 | Inox 3222-3713 Júnior
Corrimão em metalon de aço inox 5x5cm - instalado | m | 150 | Inox 3222-3713 Júnior
Corrimão em metalon de ferro pintado 5x5cm - instalado | m | 80 | Inox 3222-3713 Júnior
Solda 50 x 50 | kg | 72.3 | Lojão duferro - 3244.6487
Pasta para Soldar cobre e bronze | kg | 50 | projecta
23. Serviços
Corte de árvore de grande porte | und | 200
Destroncamento de árvore de grande porte | und | 150
Remoção de raiz e tronco | und | 50
Bombeamento de Concreto | m3 | 36.49 |  |  | 25950
24. Concreto Usinado
Concreto dosado em Central convencional, Brita 1 e 2 fck 20MPa | m³ | 284.59 |  |  | 1524
Concreto dosado em Central convencional, Brita 1 e 2 fck 25MPa | m³ | 306.49 |  |  | 1527
Concreto dosado em Central convencional, Brita 1 e 2 fck 30MPa | m³ | 334.36 |  |  | 1525
25. Projetos Complementares
Projeto estrutural | m² | 5
Projeto hidrossanitário | m² | 2
Projeto elétrico, lógica e telefonia | m² | 2
Projeto de Incêndio | m² | 1.5
26. Paisagismo
Bolacha de Madeira | un | 5
Grama esmeralda | m² | 6.2
Araucária (pinheiro) - 2m | un | 80
Cica Revoluta (palmeira) | un | 80
Algodão da praia - 2m | un | 40
Muda de Trapoeraba roxa | un | 1
Muda de Imbé - 20cm | un | 10
Muda de Maria sem vergonha | un | 3.5
Mini alamanda rosa ou amarela - 30cm | un | 20
Muda flamboyant - 1,2m | un | 20
Muda de Acácia Olho de pombo - 1,8m | un | 25
Muda de Mussaenda - 1,5m | un | 80
Muda de Ipê - 1,8m | un | 30
Muda de Acácia amarela - 1m | un | 30
Pingo de Ouro - 15cm | un | 5
Ixora 15cm - cores diversas | un | 2
Helicônia papagaio - muda com 1,2m | un | 25
Dracena tricolor - muda com 1,2m | un | 15
Pata de vaca (sombreiro com flores) - muda com 1m | un | 30
Barba de Serpente | un | 20
Palmeira Fênix | un | 30
Palmeira Imperial | un | 5
Sibipiruna | un | 1.5
Palmeira Indiana | un | 2
Amendoim rasteiro | un | 2
Alamanda | un | 20
Casuarina - 25cm | sc | 6
Casuarina - 1,5m | m³ | 50
Terra preparada - saco com 22kg | sc | 14
Terra preta
Adubo - saco com 25kg

## COMPOSIÇÃO
PREFEITURA UNIVERSITÁRIA
DIVISÃO DE OBRAS
PLANILHA DE COMPOSIÇÃO DE PREÇOS UNITÁRIOS - ATUALIZADO FEVEREIRO 2010
EDITAL:
OBJETO:
LOCAL : |  |  | DATA:
S E R V I Ç O S | Unid | Consumo | Preço Unitário | Preço Total
1.0 - SERVIÇOS PRELIMINARES
1.1 - Placa indicativa da obra |  |  |  | (m²)
Placa indicativa | m² | 1 | 98.18 | 98.18
Pedreiro | h | 0.05 | 3.0909 | 0.15455
Servente | h | 0.45 | 2.4318 | 1.0943
| mão de Obra |  |  | 1.2489
| Leis Sociais |  | 126.1% | 1.5748
| Custo do material |  |  | 98.18
| SUBTOTAL (R$) |  |  | 101.0037
| BDI |  | 23.34% | 23.5743
| TOTAL (R$) |  |  | 124.58 | OK
1.2 - Corte de capoeira fina a foice |  |  |  | (m²)
Servente | h | 0.077 | 2.4318 | 0.18725
| mão de Obra |  |  | 0.18725
| Leis Sociais |  | 126.1% | 0.23612
| SUBTOTAL (R$) |  |  | 0.42337
| BDI |  | 23.34% | 0.098815
| TOTAL (R$) |  |  | 0.52 | OK
1.3- Raspagem e Limpeza Manual do Terreno |  |  |  | (m²)
Servente | h | 0.25 | 2.4318 | 0.60795
| mão de Obra |  |  | 0.60795
| Leis Sociais |  | 126.1% | 0.76663
| SUBTOTAL (R$) |  |  | 1.3746
| BDI |  | 23.34% | 0.32083
| TOTAL (R$) |  |  | 1.7 | OK
1.4 - Abrigo provisório para alojamento e depósito - 6x3 m |  |  |  | (m²) | THIAGO E ALESSANDRA
Alvenaria de pedra rachão calcárea c/ argamassa 1:4 - 20x20cm | m³ | 0.72 | 251.11 | 180.7992
Alvenaria de 1/2 vez tijolos de 8 furos c/ arg. Mista - 1:2:8 - pd=2,5m | m² | 45.9 | 28.5 | 1308.15
Escavação manual de valas até 1,50m em terra compactada 30x30cm | m³ | 0.72 | 20.34 | 14.6448
Embasamento em alvenaria de uma vez - 10cm | m² | 1.8 | 51.63 | 92.934
Caiação em parede externa e internas com 3 demãos - Pintura a cal | m² | 91.8 | 5.32 | 488.376
Elementos vazados de Cimento | m² | 2.4 | 99.49 | 238.776
Terça de madeira 3x5" | m | 19.8 | 46.46 | 919.908
Telha de fibrocimento ondulada vogatex ou fibrotex 4mm - 2,44 x 0,50 m | m² | 23.76 | 8.15 | 193.644
Laje de impermeabilização c/ 0,08m de espessura - 1:4:8 | m² | 18 | 33.77 | 607.86
Porta lisa prensada, semi-oca de (0,80x2,10)m, c/forra s/ bandeira e com ferragens | un | 1 | 395.65 | 395.65
Luminária Fluorescente Comercial 1x32W - completa | un | 2 | 148.16 | 296.32
Lavatório de louça sem coluna c/ ferragem | un | 1 | 118.36 | 118.36
Torneira para lavatório | un | 1 | 58.46 | 58.46
Ponto hidráulico com rede | un | 1 | 97.09 | 97.09
Ponto esgoto c/ rede | un | 1 | 124.67 | 124.67
fossa sumidouro | m³ | 1 | 20.34 | 20.34
Ponto de luz com rede aparente | un | 2 | 87.34 | 174.68
Ponto de Tomada 2P + T (p/ computador) | un | 1 | 72.28 | 72.28
| Custo do material |  |  | 5402.942
| SUBTOTAL (R$) para 18m² |  |  | 5402.942
| TOTAL (R$/m²) |  |  | 300.1633 | OK
1.5 - Locação da Obra |  |  |  | (m²)
Tábua de madeira 30cm (mista) | m | 0.09 | 6.9 | 0.621
Arame galvanizado (bitola: 16 BWG) | kg | 0.02 | 10.85 | 0.217
Pontalete de 3 x 3" | m | 0.04 | 4.63 | 0.1852
Prego 18 x 27 | kg | 0.012 | 7 | 0.084
Carpinteiro | h | 0.13 | 3.0909 | 0.40182
Servente | h | 0.13 | 2.4318 | 0.31614
| Custo do material |  |  | 1.1072
| mão de Obra |  |  | 0.71795
| Leis Sociais |  | 126.1% | 0.90534
| SUBTOTAL (R$) |  |  | 2.7305
| BDI |  | 23.34% | 0.6373
| TOTAL (R$) |  |  | 3.37 | OK
2.1 - Locação topográfica e nivelamento (para estacionamento, pavimentação) |  |  |  | (m²) | Fonte: SINCO
Topógrafo | h | 0.03 | 13.37 | 0.4011
Servente | h | 0.03 | 2.4318 | 0.072955
| mão de Obra |  |  | 0.47405
| Leis Sociais |  | 126.1% | 0.59778
| SUBTOTAL (R$) |  |  | 1.0718
| BDI |  | 23.34% | 0.25017
| TOTAL (R$) |  |  | 1.32 | OK
15.22 - Corte, destroncamento e remoção de árvore de grande porte |  |  |  | und
Corte de árvore de grande porte (serviço) | und | 1 | 200 | 200
Destroncamento de árvore de grande porte (serviço) | und | 1 | 150 | 150
Remoção de raíz e tronco (serviço) | und | 1 | 50 | 50
| SUBTOTAL (R$) |  |  | 400
| BDI |  | 23.34% | 93.36
| TOTAL (R$) |  |  | 493.36 | OK
15.23 - Tapume com chapa de zinco, inclusive montagem |  |  |  | (m²)
Folha de zinco 2,00x1,00m | fl | 0.55 | 48 | 26.4
Pontalete 3"x 3" - madeira mista | m | 3.15 | 4.63 | 14.5845
Prego 18 x 27 (2 ½" x 10) | kg | 0.15 | 7 | 1.05
Carpinteiro | h | 0.8 | 3.0909 | 2.4727
Servente | h | 0.8 | 2.4318 | 1.9455
| Custo do material |  |  | 42.0345
| mão de Obra |  |  | 4.4182
| Leis Sociais |  | 126.1% | 5.5713
| SUBTOTAL (R$) |  |  | 52.024
| BDI |  | 23.34% | 12.1424
| TOTAL (R$) |  |  | 64.17 | OK
2.0 - DEMOLIÇÕES
2.1 - Demolição de alvenaria de 1/2 vez - sem reaproveitamento |  |  |  | (m²)
Pedreiro | h | 0.03 | 3.0909 | 0.092727
Servente | h | 0.3 | 2.4318 | 0.72955
| mão de Obra |  |  | 0.82227
| Leis Sociais |  | 126.1% | 1.0369
| SUBTOTAL (R$) |  |  | 1.8592
| BDI |  | 23.34% | 0.43393
| TOTAL (R$) |  |  | 2.29 | OK
2.2 - Demolição de alvenaria de l vez - sem reaproveitamento |  |  |  | (m²)
Pedreiro | h | 0.06 | 3.0909 | 0.18545
Servente | h | 0.6 | 2.4318 | 1.4591
| mão de Obra |  |  | 1.6445
| Leis Sociais |  | 126.1% | 2.0738
| SUBTOTAL (R$) |  |  | 3.7183
| BDI |  | 23.34% | 0.86786
| TOTAL (R$) |  |  | 4.5862 | OK
2.2 - Demolição de alvenaria em bloco cerâmico (cubagem) - sem reaproveitamento |  |  |  | (m³)
Pedreiro | h | 0.2 | 3.0909 | 0.61818
Servente | h | 2 | 2.4318 | 4.8636
| mão de Obra |  |  | 5.4818
| Leis Sociais |  | 126.1% | 6.9126
| SUBTOTAL (R$) |  |  | 12.3944
| BDI |  | 23.34% | 2.8929
| TOTAL (R$) |  |  | 15.2872 | OK
2.3 - Demolição de calçadas |  |  |  | (m²)
Pedreiro | h | 0.13 | 3.0909 | 0.40182
Servente | h | 1.3 | 2.4318 | 3.1614
| mão de Obra |  |  | 3.5632
| Leis Sociais |  | 126.1% | 4.4932
| SUBTOTAL (R$) |  |  | 8.0564
| BDI |  | 23.34% | 1.8804
| TOTAL (R$) |  |  | 9.94 | OK
2.4 - Demolição de piso em granilite |  |  |  | (m²)
Pedreiro | h | 0.14 | 3.0909 | 0.43273
Servente | h | 1.4 | 2.4318 | 3.4045
| mão de Obra |  |  | 3.8373
| Leis Sociais |  | 126.1% | 4.8388
| SUBTOTAL (R$) |  |  | 8.6761
| BDI |  | 23.34% | 2.025
| TOTAL (R$) |  |  | 10.7
2.4 - Demolição de piso revestido com taco de madeira |  |  |  | (m²)
Carpinteiro | h | 0.1 | 3.0909 | 0.30909
Servente | h | 1 | 2.4318 | 2.4318
| mão de Obra |  |  | 2.7409
| Leis Sociais |  | 126.1% | 3.4563
| SUBTOTAL (R$) |  |  | 6.1972
| BDI |  | 23.34% | 1.4464
| TOTAL (R$) |  |  | 7.64
2.5 - Demolição de cobertura em telha cerâmica |  |  |  | (m²)
Pedreiro | h | 0.06 | 3.0909 | 0.18545
Servente | h | 0.6 | 2.4318 | 1.4591
| mão de Obra |  |  | 1.6445
| Leis Sociais |  | 126.1% | 2.0738
| SUBTOTAL (R$) |  |  | 3.7183
| BDI |  | 23.34% | 0.86786
| TOTAL (R$) |  |  | 4.59
OK
2.6 - Remoção de Esquadrias |  |  |  | (m²)
Carpinteiro | h | 0.4 | 3.0909 | 1.2364
Servente | h | 0.4 | 2.4318 | 0.97273
| mão de Obra |  |  | 2.2091
| Leis Sociais |  | 126.1% | 2.7857
| SUBTOTAL (R$) |  |  | 4.9948
| BDI |  | 23.34% | 1.1658
| TOTAL (R$) |  |  | 6.16 | OK
2.6 - Escavação manual em campo aberto em solo de 1ª categoria, profundidade até 2m |  |  |  | (m³)
Servente | h | 3.2 | 2.4318 | 7.7818
| mão de Obra |  |  | 7.7818
| Leis Sociais |  | 126.1% | 9.8129
| SUBTOTAL (R$) |  |  | 17.5947
| BDI |  | 23.34% | 4.1066
| TOTAL (R$) |  |  | 21.7
OK
2.7 - Demolição de piso cimentado |  |  |  | (m²)
Pedreiro | h | 0.13 | 3.0909 | 0.40182
Servente | h | 1.3 | 2.4318 | 3.1614
| mão de Obra |  |  | 3.5632
| Leis Sociais |  | 126.1% | 4.4932
| SUBTOTAL (R$) |  |  | 8.0564
| BDI |  | 23.34% | 1.8804
| TOTAL (R$) |  |  | 9.94
OK
2.8 - Demolição de Chapisco ou Reboco |  |  |  | (m²)
Pedreiro | h | 0.05 | 3.0909 | 0.15455
Servente | h | 0.5 | 2.4318 | 1.2159
| mão de Obra |  |  | 1.3705
| Leis Sociais |  | 126.1% | 1.7281
| SUBTOTAL (R$) |  |  | 3.0986
| BDI |  | 23.34% | 0.72321
| TOTAL (R$) |  |  | 3.82
OK
2.9 - Demolição de elemento vazado |  |  |  | (m²)
Pedreiro | h | 0.05 | 3.0909 | 0.15455
Servente | h | 0.45 | 2.4318 | 1.0943
| mão de Obra |  |  | 1.2489
| Leis Sociais |  | 126.1% | 1.5748
| SUBTOTAL (R$) |  |  | 2.8237
| BDI |  | 23.34% | 0.65905
| TOTAL (R$) |  |  | 3.48
OK
2.10 - Remoção de Vaso Sanitário ou Lavatório de louça |  |  |  | (un)
Pedreiro | h | 0.1 | 3.0909 | 0.30909
Servente | h | 0.6 | 2.4318 | 1.4591
| mão de Obra |  |  | 1.7682
| Leis Sociais |  | 126.1% | 2.2297
| SUBTOTAL (R$) |  |  | 3.9979
| BDI |  | 23.34% | 0.9331
| TOTAL (R$) |  |  | 4.93
OK
2.11 - Retirada de Forra |  |  |  | (un)
Pedreiro | h | 0.08 | 3.0909 | 0.24727
Servente | h | 0.8 | 2.4318 | 1.9455
| mão de Obra |  |  | 2.1927
| Leis Sociais |  | 126.1% | 2.765
| SUBTOTAL (R$) |  |  | 4.9578
| BDI |  | 23.34% | 1.1571
| TOTAL (R$) |  |  | 6.11
OK
2.12 -Demolição Manual de Concreto Armado |  |  |  | (m3)
Pedreiro | h | 2 | 3.0909 | 6.1818
Servente | h | 20 | 2.4318 | 48.6364
| mão de Obra |  |  | 54.8182
| Leis Sociais |  | 126.1% | 69.1257
| SUBTOTAL (R$) |  |  | 123.9439
| BDI |  | 23.34% | 28.9285
| TOTAL (R$) |  |  | 152.87 | OK
2.12 - Demolição de cerca - estaca de concreto com até 20 fios de arame farpado |  |  |  | (m)
Servente | h | 2 | 2.4318 | 4.8636
| mão de Obra |  |  | 4.8636
| Leis Sociais |  | 126.1% | 6.133
| SUBTOTAL (R$) |  |  | 10.9967
| BDI |  | 23.34% | 2.5666
| TOTAL (R$) |  |  | 13.56 | OK
2.12 - Remoção de arame farpado em cercas com até 20 fios |  |  |  | (m)
Servente | h | 0.3 | 2.4318 | 0.72955
| mão de Obra |  |  | 0.72955
| Leis Sociais |  | 126.1% | 0.91996
| SUBTOTAL (R$) |  |  | 1.6495
| BDI |  | 23.34% | 0.38499
| TOTAL (R$) |  |  | 2.03
2.13 - Demolição de concreto armado-com utilização de martelo rompedor |  |  |  | (m³)
Pedreiro | h | 1.5 | 3.0909 | 4.6364
Ponteiro para Rompedor- comp. = 16cm e diâmetro=32mm | un | 0.075 | 106.37 | 7.9778 | OK
Compressor de ar portátio rebocavil, diesel 62hp, cap. de 3,3m3/min | h | 5 | 15.97 | 79.85
Martelo Rompedor peneumático p/ furos de ate 32mm | h | 15 | 2.85 | 42.75
| Custo do material |  |  | 130.5778
| mão de Obra |  |  | 4.6364
| Leis Sociais |  | 126.1% | 5.8465
| SUBTOTAL (R$) |  |  | 141.0606
| BDI |  | 23.34% | 32.9235
| TOTAL (R$) |  |  | 173.98
OK
2.14 - Demolição de Alvenaria de Pedra Argamassada |  |  |  | (m³)
Pedreiro | h | 0.4 | 3.0909 | 1.2364
Servente | h | 4 | 2.4318 | 9.7273
| mão de Obra |  |  | 10.9636
| Leis Sociais |  | 126.1% | 13.8251
| SUBTOTAL (R$) |  |  | 24.7888
| BDI |  | 23.34% | 5.7857
| TOTAL (R$) |  |  | 30.57
OK
2.15 - Demolição de estrutura de madeira para telhado de telha canal |  |  |  | (m²)
Carpinteiro | h | 0.13 | 3.0909 | 0.40182
Ajudante de carpinteiro | h | 1.3 | 2.4318 | 3.1614
| mão de Obra |  |  | 3.5632
| Leis Sociais |  | 126.1% | 4.4932
| SUBTOTAL (R$) |  |  | 8.0564
| BDI |  | 23.34% | 1.8804
| TOTAL (R$) |  |  | 9.94
OK
2.16 - Demolição de coberta em telha de fibrocimento |  |  |  | (m²)
Telhadista | h | 0.025 | 3.0909 | 0.077273 | ORSE
Ajudante de telhadista | h | 0.25 | 2.4318 | 0.60795
| mão de Obra |  |  | 0.68523
| Leis Sociais |  | 126.1% | 0.86407
| SUBTOTAL (R$) |  |  | 1.5493
| BDI |  | 23.34% | 0.36161
| TOTAL (R$) |  |  | 1.91
OK
2.17 - Demolição de revestimento com azulejo |  |  |  | (m²)
Pedreiro | h | 0.1 | 3.0909 | 0.30909
Servente | h | 1 | 2.4318 | 2.4318
| mão de Obra |  |  | 2.7409
| Leis Sociais |  | 126.1% | 3.4563
| SUBTOTAL (R$) |  |  | 6.1972
| BDI |  | 23.34% | 1.4464
| TOTAL (R$) |  |  | 7.64
OK
2.18 - Demolição de Laje Pré-moldada |  |  |  | (m²)
Pedreiro | h | 0.2 | 3.0909 | 0.61818
Servente | h | 1.5 | 2.4318 | 3.6477
| mão de Obra |  |  | 4.2659
| Leis Sociais |  | 126.1% | 5.3793
| SUBTOTAL (R$) |  |  | 9.6452
| BDI |  | 23.34% | 2.2512
| TOTAL (R$) |  |  | 11.9
OK
2.19 - Demolição de Balcão de Concreto |  |  |  | (m)
Pedreiro | h | 0.15 | 3.0909 | 0.46364
Servente | h | 1.5 | 2.4318 | 3.6477
| mão de Obra |  |  | 4.1114
| Leis Sociais |  | 126.1% | 5.1844
| SUBTOTAL (R$) |  |  | 9.2958
| BDI |  | 23.34% | 2.1696
| TOTAL (R$) |  |  | 11.47
OK
2.20 - Retirada de divisória Naval de 35mm |  |  |  | (m²)
Capinteiro | h | 0.4 | 3.0909 | 1.2364
Servente | h | 0.4 | 2.4318 | 0.97273
| mão de Obra |  |  | 2.2091
| Leis Sociais |  | 126.1% | 2.7857
| SUBTOTAL (R$) |  |  | 4.9948
| BDI |  | 23.34% | 1.1658
| TOTAL (R$) |  |  | 6.16
OK
2.21 - Retirada de Revestimento Acústico |  |  |  | (m²)
Pedreiro | h | 0.05 | 3.0909 | 0.15455
Servente | h | 0.5 | 2.4318 | 1.2159
| mão de Obra |  |  | 1.3705
| Leis Sociais |  | 126.1% | 1.7281
| SUBTOTAL (R$) |  |  | 3.0986
| BDI |  | 23.34% | 0.72321
| TOTAL (R$) |  |  | 3.82
OK
2.22 - Demolição de Piso Cerâmico |  |  |  | (m²)
Pedreiro | h | 0.07 | 3.0909 | 0.21636
Servente | h | 0.7 | 2.4318 | 1.7023
| mão de Obra |  |  | 1.9186
| Leis Sociais |  | 126.1% | 2.4194
| SUBTOTAL (R$) |  |  | 4.338
| BDI |  | 23.34% | 1.0125
| TOTAL (R$) |  |  | 5.35
OK
2.23 - Retirada de Piso Vinílico |  |  |  | (m²)
Pedreiro | h | 0.09 | 3.0909 | 0.27818 | Fonte: TCPO
Servente | h | 0.9 | 2.4318 | 2.1886
| mão de Obra |  |  | 2.4668
| Leis Sociais |  | 126.1% | 3.1107
| SUBTOTAL (R$) |  |  | 5.5775
| BDI |  | 23.34% | 1.3018
| TOTAL (R$) |  |  | 6.88
OK
2.24 - Retirada de Forro de Gesso |  |  |  | (m²)
Pedreiro | h | 0.03 | 3.0909 | 0.092727 | Fonte: TCPO
Servente | h | 0.4 | 2.4318 | 0.97273
| mão de Obra |  |  | 1.0655
| Leis Sociais |  | 126.1% | 1.3435
| SUBTOTAL (R$) |  |  | 2.409
| BDI |  | 23.34% | 0.56226
| TOTAL (R$) |  |  | 2.97
OK
2.25 - Retirada de Forro de Madeira |  |  |  | (m²)
Carpinteiro | h | 0.03 | 3.0909 | 0.092727 | Fonte: Sinco
Servente | h | 0.3 | 2.4318 | 0.72955
| mão de Obra |  |  | 0.82227
| Leis Sociais |  | 126.1% | 1.0369
| SUBTOTAL (R$) |  |  | 1.8592
| BDI |  | 23.34% | 0.43393
| TOTAL (R$) |  |  | 2.29 | OK
2.26 - Retirada de Forro de Isopor |  |  |  | (m²)
Servente | h | 0.4 | 2.4318 | 0.97273 | Fonte: Sinco
| mão de Obra |  |  | 0.97273
| Leis Sociais |  | 126.1% | 1.2266
| SUBTOTAL (R$) |  |  | 2.1993
| BDI |  | 23.34% | 0.51333
| TOTAL (R$) |  |  | 2.71
OK
2.25 - Retirada de Forro de PVC |  |  |  | (m²)
Montador | h | 0.03 | 3.0909 | 0.092727
Servente | h | 0.3 | 2.4318 | 0.72955
| mão de Obra |  |  | 0.82227
| Leis Sociais |  | 126.1% | 1.0369
| SUBTOTAL (R$) |  |  | 1.8592
| BDI |  | 23.34% | 0.43393
| TOTAL (R$) |  |  | 2.29
OK
2.27 - Retirada de Ponto d'água |  |  |  | (un)
Encanador | h | 0.5 | 3.0909 | 1.5455
Servente | h | 0.5 | 2.4318 | 1.2159
| mão de Obra |  |  | 2.7614
| Leis Sociais |  | 126.1% | 3.4821
| SUBTOTAL (R$) |  |  | 6.2434
| BDI |  | 23.34% | 1.4572
| TOTAL (R$) |  |  | 7.7
OK
2.28 - Retirada de Ponto de esgoto |  |  |  | (un)
Encanador | h | 0.5 | 3.0909 | 1.5455
Servente | h | 0.5 | 2.4318 | 1.2159
| mão de Obra |  |  | 2.7614
| Leis Sociais |  | 126.1% | 3.4821
| SUBTOTAL (R$) |  |  | 6.2434
| BDI |  | 23.34% | 1.4572
| TOTAL (R$) |  |  | 7.7
OK
2.29 - Retirada de Ponto de tomada p/ ar condicionado |  |  |  | (un)
Eletricista | h | 0.7 | 3.0909 | 2.1636
Ajudante | h | 0.7 | 2.4318 | 1.7023
| mão de Obra |  |  | 3.8659
| Leis Sociais |  | 126.1% | 4.8749
| SUBTOTAL (R$) |  |  | 8.7408
| BDI |  | 23.34% | 2.0401
| TOTAL (R$) |  |  | 10.78
OK
2.30 - Retirada de caixa pré-moldada p/ ar condicionado |  |  |  | (un)
Pedreiro | h | 1 | 3.0909 | 3.0909
Servente | h | 1 | 2.4318 | 2.4318
| mão de Obra |  |  | 5.5227
| Leis Sociais |  | 126.1% | 6.9642
| SUBTOTAL (R$) |  |  | 12.4869
| BDI |  | 23.34% | 2.9144
| TOTAL (R$) |  |  | 15.4
2.30 - Bota fora |  |  |  | (m³) | OK
Servente | h | 1.5 | 2.4318 | 3.6477
Transporte de bota fora | m³ | 1 | 17.7083 | 17.7083
| mão de Obra |  |  | 3.6477
| Transporte |  |  | 17.7083
| Leis Sociais |  | 126.1% | 4.5998
| SUBTOTAL (R$) |  |  | 25.9558
| BDI |  | 23.34% | 6.0581
| TOTAL (R$) |  |  | 32.01
OK
2.31 - Demolição de meio fio |  |  |  | (m)
Pedreiro | h | 0.05 | 3.0909 | 0.15455
Servente | h | 0.5 | 2.4318 | 1.2159
| mão de Obra |  |  | 1.3705
| Leis Sociais |  | 126.1% | 1.7281
| SUBTOTAL (R$) |  |  | 3.0986
| BDI |  | 23.34% | 0.72321
| TOTAL (R$) |  |  | 3.82
OK
2.32 - Demolição de Pavimentação com Paralelepípedo rejuntado com areia |  |  |  | (m2)
Pedreiro | h | 0.06 | 3.0909 | 0.18545
Servente | h | 0.6 | 2.4318 | 1.4591
| mão de Obra |  |  | 1.6445
| Leis Sociais |  | 126.1% | 2.0738
| SUBTOTAL (R$) |  |  | 3.7183
| BDI |  | 23.34% | 0.86786
| TOTAL (R$) |  |  | 4.59
OK
2.32 - Demolição de Pavimentação com Paralelepípedo rejuntado com asfalto e areia com empilhamento p/ reaproveitamento |  |  |  | (m2)
Pedreiro | h | 0.08 | 3.0909 | 0.24727
Servente | h | 0.8 | 2.4318 | 1.9455
| mão de Obra |  |  | 2.1927
| Leis Sociais |  | 126.1% | 2.765
| SUBTOTAL (R$) |  |  | 4.9578
| BDI |  | 23.34% | 1.1571
| TOTAL (R$) |  |  | 6.11
OK
2.34 - Demolição de Pavimentação com pré-moldado de concreto com empilhamento para reaproveitamento |  |  |  | (m2)
Pedreiro | h | 0.07 | 3.0909 | 0.21636 | Fonte TCPO
Servente | h | 0.7 | 2.4318 | 1.7023
| mão de Obra |  |  | 1.9186
| Leis Sociais |  | 126.1% | 2.4194
| SUBTOTAL (R$) |  |  | 4.338
| BDI |  | 23.34% | 1.0125
| TOTAL (R$) |  |  | 5.35
2.35 - Demolição de pavimentação asfáltica com utilização de martelo Rompedor |  |  |  | (m2)
Servente | h | 0.1 | 2.4318 | 0.24318
Compressor de Ar -Pot. 59,7 a 63,4 KW- 7.1 | h | 0.1 | 15.97 | 1.597 | OK
Martelo Rompedor de concreto pneumático c/ ponteiro 400 | h | 0.3 | 2.85 | 0.855
Ponteiro para Rompedor- comp. = 16cm e diâmetro=32mm | un | 0.0015 | 106.37 | 0.15956
| mão de Obra |  |  | 0.24318
| Equipam. |  |  | 2.6116
| Leis Sociais |  | 126.1% | 0.30665
| SUBTOTAL (R$) |  |  | 3.1614
| BDI |  | 23.34% | 0.73787
| TOTAL (R$) |  |  | 3.9
OK
2.36 - Demolição manual de pavimentação asfáltica |  |  |  | (m2)
Pedreiro | h | 0.1 | 3.0909 | 0.30909
Servente | h | 0.1 | 2.4318 | 0.24318
| mão de Obra |  |  | 0.55227
| Leis Sociais |  | 126.1% | 0.69642
| SUBTOTAL (R$) |  |  | 1.2487
| BDI |  | 23.34% | 0.29144
| TOTAL (R$) |  |  | 1.54 | OK
2.37-Retirada de guia pré-fabricada de concreto |  |  |  | (m)
Servente | h | 0.6 | 2.4318 | 1.4591
| mão de Obra |  |  | 1.4591
| Leis Sociais |  | 126.1% | 1.8399
| SUBTOTAL (R$) |  |  | 3.299
| BDI |  | 23.34% | 0.76999
| TOTAL (R$) |  |  | 4.07
2.38 - Remoção e Reassentamento de grade de ferro |  |  |  | (m²)
Areia média | m³ | 0.009 | 36.64 | 0.32976
Cimento portland CP32 | kg | 2.8 | 0.4 | 1.12 | OK
Pedreiro | h | 1.2 | 3.0909 | 3.7091
Ajudante | h | 1.4 | 2.4318 | 3.4045
| Custo do material |  |  | 1.4498
| mão de Obra |  |  | 7.1136
| Leis Sociais |  | 126.1% | 8.9703
| SUBTOTAL (R$) |  |  | 17.5337
| BDI |  | 23.34% | 4.0924
| TOTAL (R$) |  |  | 21.63 | OK
2.39 - Retirada de guarda corpo Chumbado em Concreto |  |  |  | (m²)
Ajudante | h | 3 | 2.4318 | 7.2955
| mão de Obra |  |  | 7.2955
| Leis Sociais |  | 126.1% | 9.1996
| SUBTOTAL (R$) |  |  | 16.495
| BDI |  | 23.34% | 3.8499
| TOTAL (R$) |  |  | 20.34
OK
2.40 - Remoção e recolocação de descida de águas pluviais |  |  |  | (m)
Encanador | h | 0.1 | 3.0909 | 0.30909
Ajudante | h | 0.2 | 2.4318 | 0.48636
| mão de Obra |  |  | 0.79545
| Leis Sociais |  | 126.1% | 1.0031
| SUBTOTAL (R$) |  |  | 1.7985
| BDI |  | 23.34% | 0.41978
| TOTAL (R$) |  |  | 2.22
OK
2.41 Retirada de luminária |  |  |  | (un)
Eletricista | h | 0.3 | 3.0909 | 0.92727
Servente | h | 0.3 | 2.4318 | 0.72955
| mão de Obra |  |  | 1.6568
| Leis Sociais |  | 126.1% | 2.0892
| SUBTOTAL (R$) |  |  | 3.7461
| BDI |  | 23.34% | 0.87433
| TOTAL (R$) |  |  | 4.62
OK
2.42 Retirada de rodapé |  |  |  | (m)
Pedreiro | h | 0.07 | 3.0909 | 0.21636
Servente | h | 0.2 | 2.4318 | 0.48636
| mão de Obra |  |  | 0.70273
| Leis Sociais |  | 126.1% | 0.88614
| SUBTOTAL (R$) |  |  | 1.5889
| BDI |  | 23.34% | 0.37084
| TOTAL (R$) |  |  | 1.96 | OK
2.43 Retirada de tomadas e interruptores |  |  |  | (un)
Eletricista | h | 0.2 | 3.0909 | 0.61818
| mão de Obra |  |  | 0.61818
| Leis Sociais |  | 126.1% | 0.77953
| SUBTOTAL (R$) |  |  | 1.3977
| BDI |  | 23.34% | 0.32623
| TOTAL (R$) |  |  | 1.72
OK
2.44 Retirada de ponto elétrico no teto |  |  |  | (un)
Pedreiro | h | 0.2 | 3.0909 | 0.61818
Servente | h | 0.2 | 2.4318 | 0.48636
| mão de Obra |  |  | 1.1045
| Leis Sociais |  | 126.1% | 1.3928
| SUBTOTAL (R$) |  |  | 2.4974
| BDI |  | 23.34% | 0.58289
| TOTAL (R$) |  |  | 3.08 | OK
2.45 Remoção de Quadro de Giz |  |  |  | (m²)
Servente | h | 0.2 | 2.4318 | 0.48636
| mão de Obra |  |  | 0.48636
| Leis Sociais |  | 126.1% | 0.6133
| SUBTOTAL (R$) |  |  | 1.0997
| BDI |  | 23.34% | 0.25666
| TOTAL (R$) |  |  | 1.36
2.46 - Remoção de pintura à óleo ou esmalte |  |  |  | (m²) | OK
Removedor de pintura à óleo ou esmalte | l | 0.1 | 20.2 | 2.02
Servente | h | 0.5 | 2.4318 | 1.2159
| Custo do material |  |  | 2.02
| mão de Obra |  |  | 1.2159
| Leis Sociais |  | 126.1% | 1.5333
| SUBTOTAL (R$) |  |  | 4.7692
| BDI |  | 23.34% | 1.1131
| TOTAL (R$) |  |  | 5.88 | OK
2.47 Remoção de Calha de Zinco |  |  |  | (m)
Servente | h | 0.6 | 2.4318 | 1.4591
| mão de Obra |  |  | 1.4591
| Leis Sociais |  | 126.1% | 1.8399
| SUBTOTAL (R$) |  |  | 3.299
| BDI |  | 23.34% | 0.76999
| TOTAL (R$) |  |  | 4.07 | OK
2.48 Remoção de toldo com cobertura lona plástica |  |  |  | (un)
Servente | h | 2 | 2.4318 | 4.8636
| mão de Obra |  |  | 4.8636
| Leis Sociais |  | 126.1% | 6.133
| SUBTOTAL (R$) |  |  | 10.9967
| BDI |  | 23.34% | 2.5666
| TOTAL (R$) |  |  | 13.56 | OK
2.49 Demolição de algeroz |  |  |  | (m)
Servente | h | 0.65 | 2.4318 | 1.5807
| mão de Obra |  |  | 1.5807
| Leis Sociais |  | 126.1% | 1.9932
| SUBTOTAL (R$) |  |  | 3.5739
| BDI |  | 23.34% | 0.83415
| TOTAL (R$) |  |  | 4.41
2.50 Remoção e reposição de pavimentação em paralelepípedo ou pré-moldado de concreto |  |  |  | (m²)
Cimento Portland | kg | 9.5 | 0.4 | 3.8
Areia média | m³ | 0.0227 | 36.64 | 0.83173
Areia fina | m³ | 0.13 | 36.64 | 4.7632 | OK
Calceteiro | h | 0.4 | 3.0909 | 1.2364
Servente | h | 1.284 | 2.4318 | 3.1225
| Custo do material |  |  | 9.3949
| mão de Obra |  |  | 4.3588
| Leis Sociais |  | 126.1% | 5.4965
| SUBTOTAL (R$) |  |  | 19.2502
| BDI |  | 23.34% | 4.493
| TOTAL (R$) |  |  | 23.74
2.51 Remoção e reposição de poste de ferro galvanizado simples (6.00 a 10.00 m) |  |  |  | (un)
Cimento Portland | kg | 16.4 | 0.4 | 6.56
Areia Grossa | m³ | 0.0292 | 37.5 | 1.095
Brita 1 ou brita 19 | m³ | 0.0129 | 72.48 | 0.93499
Brita 2 ou 25 | m³ | 0.027 | 70 | 1.89
Carpinteiro | h | 0.018 | 3.0909 | 0.055636
Eletricista | h | 1 | 3.0909 | 3.0909
Pedreiro | h | 0.018 | 3.0909 | 0.055636
Servente | h | 0.381 | 2.4318 | 0.92652 | OK
Caminhão guindauto 3,0t | h | 1 | 39 | 39
| Custo do material |  |  | 10.48 | Fonte: Sinco
| mão de Obra |  |  | 4.1287
| Serv. Terceiros |  |  | 39
| Leis Sociais |  | 126.1% | 5.2063
| SUBTOTAL (R$) |  |  | 58.815
| BDI |  | 23.34% | 4.6248
| TOTAL (R$) |  |  | 63.44
OK
2.50 Demolição de Alambrado |  |  |  | (m²)
Pedreiro | h | 0.07 | 3.0909 | 0.21636 | Fonte: ORSE
Servente | h | 0.4 | 2.4318 | 0.97273
| mão de Obra |  |  | 1.1891
| Leis Sociais |  | 126.1% | 1.4994
| SUBTOTAL (R$) |  |  | 2.6885
| BDI |  | 23.34% | 0.6275
| TOTAL (R$) |  |  | 3.32
OK
2.50 Remoção de rede coletora de esgoto em PVC - 100mm |  |  |  | (m)
Encanador | h | 0.0434 | 3.0909 | 0.13415
Servente | h | 0.434 | 2.4318 | 1.0554
| mão de Obra |  |  | 1.1896
| Leis Sociais |  | 126.1% | 1.5
| SUBTOTAL (R$) |  |  | 2.6896
| BDI |  | 23.34% | 0.62775
| TOTAL (R$) |  |  | 3.32
3.0 - TRABALHOS EM TERRA |  |  |  |  | OK
3.1 - Escavação manual de valas até 1,50m em terra compactada |  |  |  | (m³)
Servente | h | 3 | 2.4318 | 7.2955
Custo do material
| mão de Obra |  |  | 7.2955
| Leis Sociais |  | 126.1% | 9.1996
| SUBTOTAL (R$) |  |  | 16.495
| BDI |  | 23.34% | 3.8499
| TOTAL (R$) |  |  | 20.34 | OK
3.7 - Vala com laterais em alvenaria de 1 vez rebocada e fundo de concreto - 40x60cm - sem tempa |  |  |  | (m)
Escavação manual de valas até 1,50m em terra compactada | m³ | 0.48 | 20.34 | 9.7632
Alvenaria de uma vez tijolos de 8 furos c/ argamassa de cimento e areia - 1: 8 com aditivo plastificante | m² | 1.2 | 50.22 | 60.264
Lastro de Concreto Magro para Regularização de Base de Fundação - e = 5 cm | m² | 0.4 | 21.74 | 8.696
Chapisco 1:3 - Superfícies Verticais | m² | 2.4 | 6.63 | 15.912
Massa única 1:8 - com aditivo plastificante | m² | 2.4 | 13.6 | 32.64
| Custo do material |  |  | 127.2752
| SUBTOTAL (R$) |  |  | 127.2752
| BDI |  | 23.34% | 29.706
| TOTAL (R$) |  |  | 156.98
3.7 - Vala com laterais em alvenaria de 1 vez rebocada e fundo de concreto - 40x60cm - com grelha de ferro |  |  |  | (m)
Escavação manual de valas até 1,50m em terra compactada | m³ | 0.48 | 20.34 | 9.7632
Alvenaria de uma vez tijolos de 8 furos c/ argamassa de cimento e areia - 1: 8 com aditivo plastificante | m² | 1.2 | 50.22 | 60.264
Lastro de Concreto Magro para Regularização de Base de Fundação - e = 5 cm | m² | 0.4 | 21.74 | 8.696
Chapisco 1:3 - Superfícies Verticais | m² | 2.4 | 6.63 | 15.912
Massa única 1:8 - com aditivo plastificante | m² | 2.4 | 13.6 | 32.64
Gradil de ferro barra Ø 5/16" e barra 3/4" x 1/8" | m² | 0.4 | 149.73 | 59.892
| Custo do material |  |  | 187.1672
| SUBTOTAL (R$) |  |  | 187.1672
| BDI |  | 23.34% | 43.6848
| TOTAL (R$) |  |  | 230.85
3.7 - Vala com laterais em alvenaria de 1 vez rebocada e fundo de concreto - 40x60cm - com tampa de concreto |  |  |  | (m)
Escavação manual de valas até 1,50m em terra compactada | m³ | 0.48 | 20.34 | 9.7632
Alvenaria de uma vez tijolos de 8 furos c/ argamassa de cimento e areia - 1: 8 com aditivo plastificante | m² | 1.2 | 50.22 | 60.264
Lastro de Concreto Magro para Regularização de Base de Fundação - e = 5 cm | m² | 0.4 | 21.74 | 8.696
Chapisco 1:3 - Superfícies Verticais | m² | 2.4 | 6.63 | 15.912
Massa única 1:8 - com aditivo plastificante | m² | 2.4 | 13.6 | 32.64
Prateleira em concreto armado e=0,05 - Fck = 25MPa (mesmo que concreto armado para laje) | m² | 0.4 | 73.385 | 29.354
| Custo do material |  |  | 156.6292
| SUBTOTAL (R$) |  |  | 156.6292
| BDI |  | 23.34% | 36.5573
| TOTAL (R$) |  |  | 193.19
3.2 - Aterro do caixão s/empréstimo (Reaterro manual de vala) |  |  |  | (m³)
Servente | h | 3.3 | 2.4318 | 8.025
| mão de Obra |  |  | 8.025
| Leis Sociais |  | 126.1% | 10.1195
| SUBTOTAL (R$) |  |  | 18.1445
| BDI |  | 23.34% | 4.2349
| TOTAL (R$) |  |  | 22.38
OK
3.4 - Escavação manual de valas até 1,50m em areia |  |  |  | (m³)
Servente | h | 3 | 2.4318 | 7.2955
Custo do material
| mão de Obra |  |  | 7.2955
| Leis Sociais |  | 126.1% | 9.1996
| SUBTOTAL (R$) |  |  | 16.495
| BDI |  | 23.34% | 3.8499
| TOTAL (R$) |  |  | 20.34 | OK
3.5 - Apiloamento de fundo de valas com maço de 40 a 60 kg |  |  |  | (m²)
Ajudante | h | 1.7 | 2.4318 | 4.1341
| mão de Obra |  |  | 4.1341
| Leis Sociais |  | 126.1% | 5.2131
| SUBTOTAL (R$) |  |  | 9.3472
| BDI |  | 23.34% | 2.1816
| TOTAL (R$) |  |  | 11.53
3.6 - Aterro do caixão c/empréstimo |  |  |  | (m³) | OK
Areia fina | m³ | 1.2 | 36.64 | 43.968
Servente | h | 3 | 2.4318 | 7.2955
| Custo do material |  |  | 43.968
| mão de Obra |  |  | 7.2955
| Leis Sociais |  | 126.1% | 9.1996
| SUBTOTAL (R$) |  |  | 60.463
| BDI |  | 23.34% | 14.1121
| TOTAL (R$) |  |  | 74.58
3.6 - Aterro com terra vegetal |  |  |  | (m³) | OK
Terra vegetal | m³ | 1.2 | 39 | 46.8
Servente | h | 3 | 2.4318 | 7.2955 | Fonte: Revista Informador das Construções
| Custo do material |  |  | 46.8
| mão de Obra |  |  | 7.2955
| Leis Sociais |  | 126.1% | 9.1996
| SUBTOTAL (R$) |  |  | 63.295
| BDI |  | 23.34% | 14.7731
| TOTAL (R$) |  |  | 78.07
3.7 - Reaterro compactado mecanicamente |  |  |  | (m³) | OK
Compactador de solo (SAPO) VRA85 - 4 HP (incluido manutenção e combustível) | h | 0.176 | 2.7273 | 0.48
Servente | h | 1.2 | 2.4318 | 2.9182
| Custo do material |  |  | 0.48 | Fonte: Revista Informador das Construções
| mão de Obra |  |  | 2.9182
| Leis Sociais |  | 126.1% | 3.6798
| SUBTOTAL (R$) |  |  | 7.078
| BDI |  | 23.34% | 1.652
| TOTAL (R$) |  |  | 8.73
3.7 - Escoramento simples de terreno até 3m de profundidade |  |  |  | (m)
Madeira mista com 2,5cm | m² | 0.6 | 39.75 | 23.85
Prego 18 x 27 (2 ½" x 10) | kg | 0.1 | 7 | 0.7
Pontalete 3"x 3" - madeira mista | m | 0.4 | 4.63 | 1.852 | OK
Carpinteiro | h | 1.5 | 3.0909 | 4.6364
Servente | h | 2 | 2.4318 | 4.8636
| Custo do material |  |  | 26.402
| mão de Obra |  |  | 9.5
| Leis Sociais |  | 126.1% | 11.9795
| SUBTOTAL (R$) |  |  | 47.8815
| BDI |  | 23.34% | 11.1755
| TOTAL (R$) |  |  | 59.06
4.0 - FUNDAÇÕES
4.1 - Lastro de Concreto Magro para Regularização de Base de Fundação - e = 5 cm |  |  |  | (m2)
Betoneira 320 litros | h | 0.0175 | 2.1 | 0.03675
Cimento Portland CP II E-32 | kg | 11 | 0.4 | 4.4
Areia média | m³ | 0.03385 | 36.64 | 1.2403
Brita Ø (9,5 a 19mm) ou 1 | m³ | 0.01315 | 72.48 | 0.95311
Brita Ø (19 a 25mm) ou 2 | m³ | 0.03075 | 70 | 2.1525 | OK
Pedreiro | h | 0.4 | 3.0909 | 1.2364
Servente | h | 1.1 | 2.4318 | 2.675
| Custo do material |  |  | 8.7826
| mão de Obra |  |  | 3.9114
| Leis Sociais |  | 126.1% | 4.9322
| SUBTOTAL (R$) |  |  | 17.6262
| BDI |  | 23.34% | 4.114
| TOTAL (R$) |  |  | 21.74
4.2 - Fôrma de Madeira para Fundações com madeira Mista- cinco reaproveitamentos |  |  |  | (m2)
Tábua p/ construção 1" x 12" (30cm) | m | 1 | 6.9 | 6.9
Tábua p/ construção 1" x 4" (10cm) | m | 0.5 | 2.52 | 1.26
Prego 18 x 27 (2 ½" x 10) | kg | 0.15 | 7 | 1.05
Desmoldante | l | 0.4 | 8.63 | 3.452 | OK
Carpinteiro | h | 1.3 | 3.0909 | 4.0182
Servente | h | 1.3 | 2.4318 | 3.1614
| Custo do material |  |  | 12.662
| mão de Obra |  |  | 7.1795
| Leis Sociais |  | 126.1% | 9.0534
| SUBTOTAL (R$) |  |  | 28.895
| BDI |  | 23.34% | 6.7441
| TOTAL (R$) |  |  | 35.64
4.3 - Armadura de Aço CA-50 diâm. 6,3 a 12,5 mm, para Estruturas e Fundações |  |  |  | (kg)
Arame recozido 18 AWG | kg | 0.02 | 9.29 | 0.1858
Aço CA-50 6,3 a 12,5 mm | kg | 1 | 4.34 | 4.34 | OK
Armador | h | 0.08 | 3.0909 | 0.24727
Servente | h | 0.08 | 2.4318 | 0.19455
| Custo do material |  |  | 4.5258
| mão de Obra |  |  | 0.44182
| Leis Sociais |  | 126.1% | 0.55713
| SUBTOTAL (R$) |  |  | 5.5248
| BDI |  | 23.34% | 1.2895
| TOTAL (R$) |  |  | 6.81
4.4 - Armadura de Aço CA-60 diâm. 3,4 a 6,4 mm, para Estruturas e Fundações (Estribos) |  |  |  | (kg)
Arame recozido 18 AWG | kg | 0.02 | 9.29 | 0.1858
Aço CA-60 3,4 a 6,4 mm | kg | 1 | 5.09 | 5.09 | OK
Armador | h | 0.07 | 3.0909 | 0.21636
Servente | h | 0.07 | 2.4318 | 0.17023
| Custo do material |  |  | 5.2758
| mão de Obra |  |  | 0.38659
| Leis Sociais |  | 126.1% | 0.48749
| SUBTOTAL (R$) |  |  | 6.1499
| BDI |  | 23.34% | 1.4354
| TOTAL (R$) |  |  | 7.59
4.5 - Concreto Estrutural virado em obra, controle A, consistência para vibração, brita 1, fck 20MPa - inc. transp., lanç., adens. e acab. p/ Fundações (sem forma e ferragem) |  |  |  | (m3)
Betoneira 320 litros | h | 0.35 | 2.1 | 0.735
Cimento Portland CP II E-32 | kg | 322 | 0.4 | 128.8
Vibrador de Imersão - 35/47 | h | 0.1 | 0.68182 | 0.068182
Brita Ø 19mm ou 1 | m3 | 0.863 | 72.48 | 62.5502
Areia média | m3 | 0.864 | 36.64 | 31.657 | OK
Pedreiro | h | 2 | 3.0909 | 6.1818
Servente | h | 12 | 2.4318 | 29.1818
| Custo do material |  |  | 223.8104
| mão de Obra |  |  | 35.3636
| Leis Sociais |  | 126.1% | 44.5935
| SUBTOTAL (R$) |  |  | 303.7676
| BDI |  | 23.34% | 70.8993
| TOTAL (R$) |  |  | 374.67
4.6 - Concreto Estrutural dosado em central fck 20MPa - inc. transp., lanç., adens. e acab. p/ Fundações (sem forma e ferragem) |  |  |  | (m3)
Concreto dosado em Central convencional, Brita 1 e 2 fck 20MPa | m3 | 1.02 | 284.59 | 290.2818
Vibrador de Imersão - 35/47 | h | 0.1 | 0.68182 | 0.068182 | OK
Pedreiro | h | 2 | 3.0909 | 6.1818
Servente | h | 6 | 2.4318 | 14.5909
| Custo do material |  |  | 290.35
| mão de Obra |  |  | 20.7727
| Leis Sociais |  | 126.1% | 26.1944
| SUBTOTAL (R$) |  |  | 337.3171
| BDI |  | 23.34% | 78.7298
| TOTAL (R$) |  |  | 416.05
4.7 - Concreto Estrutural dosado em central fck 25MPa - inc. transp., lanç., adens. e acab. p/ Fundações (sem forma e ferragem) |  |  |  | (m3)
Concreto dosado em Central convencional, Brita 1 e 2 fck 25MPa | m3 | 1.02 | 306.49 | 312.6198
Vibrador de Imersão - 35/47 | h | 0.1 | 0.68182 | 0.068182 | OK
Pedreiro | h | 2 | 3.0909 | 6.1818
Servente | h | 6 | 2.4318 | 14.5909
| Custo do material |  |  | 312.688
| mão de Obra |  |  | 20.7727
| Leis Sociais |  | 126.1% | 26.1944
| SUBTOTAL (R$) |  |  | 359.6551
| BDI |  | 23.34% | 83.9435
| TOTAL (R$) |  |  | 443.6
4.8 - Concreto Estrutural dosado em central fck 30MPa - inc. transp., lanç., adens. e acab. p/ Fundações (sem forma e ferragem) |  |  |  | (m3)
Concreto dosado em Central convencional, Brita 1 e 2 fck 30MPa | m3 | 1.02 | 334.36 | 341.0472
Vibrador de Imersão - 35/47 | h | 0.1 | 0.68182 | 0.068182 | OK
Pedreiro | h | 2 | 3.0909 | 6.1818
Servente | h | 6 | 2.4318 | 14.5909
| Custo do material |  |  | 341.1154
| mão de Obra |  |  | 20.7727
| Leis Sociais |  | 126.1% | 26.1944
| SUBTOTAL (R$) |  |  | 388.0825
| BDI |  | 23.34% | 90.5785
| TOTAL (R$) |  |  | 478.66
4.9 - Concreto Ciclópico c/ 30% de pedra Calcária |  |  |  | (m³)
Betoneira 320 litros | h | 0.245 | 2.1 | 0.5145
Cimento Portland | kg | 196 | 0.4 | 78.4
Areia média | m³ | 0.646 | 36.64 | 23.6694
Brita 2 ou 25 | m³ | 0.585 | 70 | 40.95
Pedra calcária (de mão) | m³ | 0.4 | 50 | 20 | OK
Pedreiro | h | 2 | 3.0909 | 6.1818
Servente | h | 16 | 2.4318 | 38.9091
| Custo do material |  |  | 163.5339
| mão de Obra |  |  | 45.0909
| Leis Sociais |  | 126.1% | 56.8596
| SUBTOTAL (R$) |  |  | 265.4845
| BDI |  | 23.34% | 61.9641
| TOTAL (R$) |  |  | 327.45
4.9 - Proteção de armadura corroida por ação de cloretos, com tinta de alto teor de zinco |  |  |  | (m)
Primer anti-ferrugem - Zarcão | l | 0.016 | 15.14 | 0.24224 | OK
Solvente | l | 0.004 | 7.6 | 0.0304
Servente | h | 0.25 | 2.4318 | 0.60795
| Custo do material |  |  | 0.27264
| mão de Obra |  |  | 0.60795
| Leis Sociais |  | 126.1% | 0.76663
| SUBTOTAL (R$) |  |  | 1.6472
| BDI |  | 23.34% | 0.38446
| TOTAL (R$) |  |  | 2.03
4.9 - Reparo profundo em estrutura com graute base epoxi, e= 3 a 5 cm |  |  |  | (m³)
Aegamassa autonivelante para grouteamento em geral | kg | 2080 | 1.7 | 3536 | OK
Pedreiro | h | 18 | 3.0909 | 55.6364 |  | OBS: consumo de ferro - 80kg/m3 para laje
Servente | h | 18 | 2.4318 | 43.7727 |  | consumo de ferro - 90kg/m3 para viga e pilar
| Custo do material |  |  | 3536 |  | consumo de fôrma - 10 m2/m3 para pilar e viga
| mão de Obra |  |  | 99.4091 |  | consumo de fôrma - 12 m2/m3 para Laje
| Leis Sociais |  | 126.1% | 125.3549
| SUBTOTAL (R$) |  |  | 3760.764
| BDI |  | 23.34% | 877.7623
| TOTAL (R$) |  |  | 4638.53 | OK
4.9 - Escarificação manual,corte de concreto até 3cm de profundidade |  |  |  | (m²) | Fonte: TCPO
Servente | h | 10 | 2.4318 | 24.3182
| mão de Obra |  |  | 24.3182
| Leis Sociais |  | 126.1% | 30.6652
| SUBTOTAL (R$) |  |  | 54.9834
| BDI |  | 23.34% | 12.8331
| TOTAL (R$) |  |  | 67.82
4.9 - Limpeza do substrato com aplicação de jato de água fria |  |  |  | (m²)
Máquina lava-jato água fria pressão 1700 psi - locação | h | 0.22 | 4.375 | 0.9625 | OK
Cloro | l | 1 | 1.24 | 1.24
Servente | h | 0.11 | 2.4318 | 0.2675
| Custo do material |  |  | 2.2025
| mão de Obra |  |  | 0.2675
| Leis Sociais |  | 126.1% | 0.33732
| SUBTOTAL (R$) |  |  | 2.8073
| BDI |  | 23.34% | 0.65523
| TOTAL (R$) |  |  | 3.46
4.9 - Reforço estrutural com emenda por transpasse, para reconstituição da seção da armadura |  |  |  | (kg)
Aço CA 50 (médio) -12,5mm (0,963 kg/m) | kg | 1.05 | 4.34 | 4.557
Arame recozido 18 AWG | kg | 0.02 | 9.29 | 0.1858 | OK
Armador | h | 0.16 | 3.0909 | 0.49455
Servente | h | 0.16 | 2.4318 | 0.38909
| Custo do material |  |  | 4.7428
| mão de Obra |  |  | 0.88364
| Leis Sociais |  | 126.1% | 1.1143
| SUBTOTAL (R$) |  |  | 6.7407
| BDI |  | 23.34% | 1.5733
| TOTAL (R$) |  |  | 8.31
4.9 - Lixamento elétrico da armadura com escova circular |  |  |  | (m)
Lixadeira elétrica | h | 0.125 | 0.45 | 0.05625 | OK
Escova circular com cerdas de aço | um | 0.05 | 25.89 | 1.2945
Servente | h | 0.125 | 2.4318 | 0.30398
| Custo do material |  |  | 1.3507
| mão de Obra |  |  | 0.30398
| Leis Sociais |  | 126.1% | 0.38332
| SUBTOTAL (R$) |  |  | 2.038
| BDI |  | 23.34% | 0.47568
| TOTAL (R$) |  |  | 2.51
4.10 - Alvenaria de pedra rachão calcárea c/ argamassa 1:4 |  |  |  | (m³)
Cimento Portland CP II E-32 | kg | 109.5 | 0.4 | 43.8
Areia média | m³ | 0.365 | 36.64 | 13.3736
Pedra calcárea (rachão) | m³ | 1.1 | 50 | 55 | OK
Pedreiro | h | 6 | 3.0909 | 18.5455
Servente | h | 9 | 2.4318 | 21.8864
| Custo do material |  |  | 112.1736
| mão de Obra |  |  | 40.4318
| Leis Sociais |  | 126.1% | 50.9845
| SUBTOTAL (R$) |  |  | 203.5899
| BDI |  | 23.34% | 47.5179
| TOTAL (R$) |  |  | 251.11
4.10 - Muro de arrimo de pedra rachão calcárea c/ argamassa 1:4 |  |  |  | (m³)
Cimento Portland CP II E-32 | kg | 109.5 | 0.4 | 43.8
Areia média | m³ | 0.365 | 36.64 | 13.3736
Pedra calcárea (rachão) | m³ | 1.2 | 50 | 60 | OK
Pedreiro | h | 7 | 3.0909 | 21.6364
Servente | h | 10 | 2.4318 | 24.3182
| Custo do material |  |  | 117.1736
| mão de Obra |  |  | 45.9545
| Leis Sociais |  | 126.1% | 57.9487
| SUBTOTAL (R$) |  |  | 221.0768
| BDI |  | 23.34% | 51.5993
| TOTAL (R$) |  |  | 272.68
4.11 - Alvenaria de pedra rachão calcárea c/ junta seca |  |  |  | (m³)
Pedra calcária (de mão) | m³ | 1.1 | 50 | 55 | OK
Pedreiro | h | 5 | 3.0909 | 15.4545
Servente | h | 5 | 2.4318 | 12.1591
| Custo do material |  |  | 55
| mão de Obra |  |  | 27.6136
| Leis Sociais |  | 126.1% | 34.8208
| SUBTOTAL (R$) |  |  | 117.4344
| BDI |  | 23.34% | 27.4092
| TOTAL (R$) |  |  | 144.84
4.12 - Alvenaria de pedra rachão granítica c/ argamassa 1:5 |  |  |  | (m³)
Cimento Portland CP II E-32 | kg | 90 | 0.4 | 36
Areia média | m³ | 0.324 | 36.64 | 11.8714
Pedra rachão granítica (marroada) | m³ | 1.2 | 56.72 | 68.064 | OK
Pedreiro | h | 6 | 3.0909 | 18.5455
Servente | h | 7.2 | 2.4318 | 17.5091 | Fonte: Sinco
| Custo do material |  |  | 115.9354
| mão de Obra |  |  | 36.0545
| Leis Sociais |  | 126.1% | 45.4648
| SUBTOTAL (R$) |  |  | 197.4547
| BDI |  | 23.34% | 46.0859
| TOTAL (R$) |  |  | 243.54
4.13 - Embasamento em alvenaria de uma vez |  |  |  | (m²)
Cimento Portland CP II E-32 | kg | 7.473 | 0.4 | 2.9892
Areia média | m³ | 0.0429 | 36.64 | 1.5719
Tijolo cerâmico de 8 furos | un | 55 | 0.34 | 18.7 | OK
Pedreiro | h | 1.3 | 3.0909 | 4.0182
Servente | h | 1.73 | 2.4318 | 4.207
| Custo do material |  |  | 23.2611
| mão de Obra |  |  | 8.2252
| Leis Sociais |  | 126.1% | 10.372
| SUBTOTAL (R$) |  |  | 41.8583
| BDI |  | 23.34% | 9.7697
| TOTAL (R$) |  |  | 51.63
4.14 - Radier em concreto armado |  |  |  | (m³)
Cimento Portland CP II E-32 | kg | 322 | 0.4 | 128.8
Areia média | m³ | 0.864 | 36.64 | 31.657
Brita Ø 19mm ou 1 | m³ | 0.863 | 72.48 | 62.5502
Aço CA 50 (fino) - 6,3 mm | kg | 27.5 | 5.03 | 138.325
Aço CA 60 (fino) - 4,2mm | kg | 10 | 5.03 | 50.3
Arame recozido 18 AWG | kg | 0.7 | 9.29 | 6.503
Tábua p/ construção 1" x 12" (30cm) | m | 10 | 6.9 | 69
Tábua p/ construção 1" x 4" (10cm) | m | 5 | 2.52 | 12.6
Betoneira 320 litros | h | 0.35 | 2.1 | 0.735
Desmoldante | l | 4 | 8.63 | 34.52
Prego 18 x 27 (2 ½" x 10) | kg | 1.5 | 7 | 10.5
Pedreiro | h | 2 | 3.0909 | 6.1818
Servente | h | 27.65 | 2.4318 | 67.2398 | OK
Carpinteiro | h | 13 | 3.0909 | 40.1818
Armador | h | 2.65 | 3.0909 | 8.1909
| Custo do material |  |  | 545.4902
| mão de Obra |  |  | 121.7943
| Leis Sociais |  | 126.1% | 153.5826
| SUBTOTAL (R$) |  |  | 820.8672
| BDI |  | 23.34% | 191.5904
| TOTAL (R$) |  |  | 1012.46
4.14 - Radier em concreto armado usinado Fck = 25 Mpa, com forma em tábua aproveitamento 2 vezes |  |  |  | (m³)
Concreto dosado em Central convencional, Brita 1 e 2 fck 25MPa | m³ | 1 | 306.49 | 306.49
Aço CA 50 (fino) - 6,3 mm | kg | 13 | 4.34 | 56.42
Aço CA 60 (fino) - 4,2mm | kg | 26 | 5.03 | 130.78
Arame recozido 18 AWG | kg | 0.78 | 9.29 | 7.2462
Tábua p/ construção 1" x 12" (30cm) | m | 16.67 | 6.9 | 115.023
Desmoldante | l | 1 | 8.63 | 8.63
Prego 18 x 27 (2 ½" x 10) | kg | 2 | 7 | 14
Vibrador de Imersão - 35/47 | h | 0.1 | 0.68182 | 0.068182
Pedreiro | h | 3.5 | 3.0909 | 10.8182
Servente | h | 20.62 | 2.4318 | 50.1441 | OK
Carpinteiro | h | 10.3 | 3.0909 | 31.8364
Armador | h | 3.12 | 3.0909 | 9.6436 | Fonte: SINCO
| Custo do material |  |  | 638.6574
| mão de Obra |  |  | 102.4423
| Leis Sociais |  | 126.1% | 129.1797
| SUBTOTAL (R$) |  |  | 870.2794
| BDI |  | 23.34% | 203.1232
| TOTAL (R$) |  |  | 1073.4
4.14 - Concreto armado (preparo e lançamento) para sapatas, Fck = 15MPa, com forma em chapa de madeira compensada resinada, aproveitamento 3 vezes, com betoneira |  |  |  | (m³)
Cimento Portland CP II E-32 | kg | 267 | 0.4 | 106.8
Areia média | m³ | 0.9336 | 36.64 | 34.2071
Brita Ø (9,5 a 19mm) ou 1 | m³ | 0.209 | 72.48 | 15.1483
Brita Ø (19 a 25mm) ou 2 | m³ | 0.627 | 72.48 | 45.445
Aço CA 50 (fino) - 6,3 mm (0,245 kg/m) | kg | 50 | 5.03 | 251.5
Arame recozido 18 AWG | kg | 1 | 9.29 | 9.29
Madeirite compensado resinado 1,10 x 2,20m x 12mm | m² | 0.92 | 15.1942 | 13.9787
Desmoldante | l | 0.16 | 8.63 | 1.3808
Prego 18 x 27 (2 ½" x 10) | kg | 0.15 | 7 | 1.05
Betoneira 320 litros | h | 0.714 | 2.1 | 1.4994
Pedreiro | h | 2 | 3.0909 | 6.1818
Servente | h | 19.78 | 2.4318 | 48.1014 | OK
Carpinteiro | h | 1.38 | 3.0909 | 4.2655
Armador | h | 4 | 3.0909 | 12.3636 | Fonte: SINCO
| Custo do material |  |  | 480.2993
| mão de Obra |  |  | 70.9123
| Leis Sociais |  | 126.1% | 89.4204
| SUBTOTAL (R$) |  |  | 640.6319
| BDI |  | 23.34% | 149.5235
| TOTAL (R$) |  |  | 790.16
4.14 - Concreto armado (preparo e lançamento) para sapatas, Fck = 20MPa, com forma em chapa de madeira compensada resinada, aproveitamento 3 vezes, com betoneira |  |  |  | (m³)
Cimento Portland CP II E-32 | kg | 322 | 0.4 | 128.8
Areia média | m³ | 0.864 | 36.64 | 31.657
Brita Ø (9,5 a 19mm) ou 1 | m³ | 0.863 | 72.48 | 62.5502
Aço CA 50 (fino) - 6,3 mm (0,245 kg/m) | kg | 50 | 5.03 | 251.5
Arame recozido 18 AWG | kg | 1 | 9.29 | 9.29
Madeirite compensado resinado 1,10 x 2,20m x 12mm | m² | 0.92 | 15.1942 | 13.9787
Desmoldante | l | 0.16 | 8.63 | 1.3808
Prego 18 x 27 (2 ½" x 10) | kg | 0.15 | 7 | 1.05
Betoneira 320 litros | h | 0.35 | 2.1 | 0.735
Pedreiro | h | 2 | 3.0909 | 6.1818
Servente | h | 19.78 | 2.4318 | 48.1014 | OK
Carpinteiro | h | 1.38 | 3.0909 | 4.2655
Armador | h | 4 | 3.0909 | 12.3636 | Fonte: SINCO + TCPO
| Custo do material |  |  | 500.9417
| mão de Obra |  |  | 70.9123
| Leis Sociais |  | 126.1% | 89.4204
| SUBTOTAL (R$) |  |  | 661.2743
| BDI |  | 23.34% | 154.3414
| TOTAL (R$) |  |  | 815.62
4.14 - Concreto armado (preparo e lançamento) para sapatas, Fck = 25MPa, com forma em chapa de madeira compensada resinada, aproveitamento 3 vezes, com betoneira |  |  |  | (m³)
Cimento Portland CP II E-32 | kg | 349 | 0.4 | 139.6
Areia média | m³ | 0.867 | 36.64 | 31.7669
Brita Ø (9,5 a 19mm) ou 1 | m³ | 0.209 | 72.48 | 15.1483
Brita Ø (19 a 25mm) ou 2 | m³ | 0.627 | 70 | 43.89
Aço CA 50 (fino) - 6,3 mm (0,245 kg/m) | kg | 50 | 5.03 | 251.5
Arame recozido 18 AWG | kg | 1 | 9.29 | 9.29
Madeirite compensado resinado 1,10 x 2,20m x 12mm | m² | 0.92 | 15.1942 | 13.9787
Desmoldante | l | 0.16 | 8.63 | 1.3808
Prego 18 x 27 (2 ½" x 10) | kg | 0.15 | 7 | 1.05
Betoneira 320 litros | h | 0.35 | 2.1 | 0.735
Pedreiro | h | 2 | 3.0909 | 6.1818
Servente | h | 19.78 | 2.4318 | 48.1014 | OK
Carpinteiro | h | 1.38 | 3.0909 | 4.2655
Armador | h | 4 | 3.0909 | 12.3636 | Fonte: SINCO + TCPO
| Custo do material |  |  | 508.3397
| mão de Obra |  |  | 70.9123
| Leis Sociais |  | 126.1% | 89.4204
| SUBTOTAL (R$) |  |  | 668.6723
| BDI |  | 23.34% | 156.0681
| TOTAL (R$) |  |  | 824.74
4.14 - Concreto armado (preparo e lançamento) para bloco de coroamento, Fck = 30MPa, com forma em chapa de madeira compensada resinada, aproveitamento 3 vezes, com betoneira |  |  |  | (m³)
Cimento Portland CP II E-32 | kg | 374 | 0.4 | 149.6
Areia média | m³ | 0.867 | 36.64 | 31.7669
Brita Ø (9,5 a 19mm) ou 1 | m³ | 0.209 | 72.48 | 15.1483
Brita Ø (19 a 25mm) ou 2 | m³ | 0.627 | 70 | 43.89
Aço CA 50 (fino) - 6,3 mm (0,245 kg/m) | kg | 40 | 5.03 | 201.2
Aço CA 50 -7,94mm | kg | 40 | 4.71 | 188.4
Arame recozido 18 AWG | kg | 1 | 9.29 | 9.29
Madeirite compensado resinado 1,10 x 2,20m x 12mm | m² | 4 | 15.1942 | 60.7769
Desmoldante | l | 0.64 | 8.63 | 5.5232
Prego 18 x 27 (2 ½" x 10) | kg | 0.15 | 7 | 1.05
Betoneira 320 litros | h | 0.35 | 2.1 | 0.735
Pedreiro | h | 2 | 3.0909 | 6.1818
Servente | h | 26.78 | 2.4318 | 65.1241 | OK
Carpinteiro | h | 2.76 | 3.0909 | 8.5309
Armador | h | 8 | 3.0909 | 24.7273
| Custo do material |  |  | 707.3803
| mão de Obra |  |  | 104.5641
| Leis Sociais |  | 126.1% | 131.8553
| SUBTOTAL (R$) |  |  | 943.7997
| BDI |  | 23.34% | 220.2828
| TOTAL (R$) |  |  | 1164.08
15.15 - Estaca escavada com trado mecânico com diametro 40 cm e profundidade até 12m (de acordo com o projeto estrutural), inclusive com preenchimento com concreto armado fck = 25MPa |  |  |  | (m)
Estaca escavada com trado mecânico com diametro 40 cm e profundidade até 12m (de acordo com o projeto estrutural), inclusive com preenchimento com concreto armado fck = 25MPa | m | 1 | 35.95 | 35.95
| Custo do material |  |  | 35.95
| SUBTOTAL (R$) |  |  | 35.95
| BDI |  | 23.34% | 8.3907
| TOTAL (R$) |  |  | 44.34
5.0 - ESTRUTURA EM CONCRETO ARMADO
5.1 - Concreto armado para cintas e vergas |  |  |  | (m³)
Cimento Portland CP II E-32 | kg | 322 | 0.4 | 128.8
Areia média | m³ | 0.864 | 36.64 | 31.657
Brita Ø 19mm ou 1 | m³ | 0.863 | 72.48 | 62.5502
Aço CA 50 (fino) - 6,3 mm | kg | 27.5 | 5.03 | 138.325
Aço CA 60 (fino) - 4,2mm | kg | 0.28 | 5.03 | 1.4084
Arame recozido 18 AWG | kg | 0.7 | 7.21 | 5.047
Tábua p/ construção 1" x 12" (30cm) | m | 20 | 6.9 | 138 | OK
Tábua p/ construção 1" x 4" (10cm) | m | 10 | 2.52 | 25.2
Desmoldante | l | 8 | 8.63 | 69.04
Betoneira 320 litros | h | 0.35 | 2.1 | 0.735
Prego 18 x 27 (2 ½" x 10) | kg | 3 | 7 | 21
Pedreiro | h | 2 | 3.0909 | 6.1818
Servente | h | 38 | 2.4318 | 92.4091
Carpinteiro | h | 26 | 3.0909 | 80.3636
Armador | h | 2.65 | 3.0909 | 8.1909
| Custo do material |  |  | 621.7626
| mão de Obra |  |  | 187.1455
| Leis Sociais |  | 126.1% | 235.9904
| SUBTOTAL (R$) |  |  | 1044.8985
| BDI |  | 23.34% | 243.8793
| TOTAL (R$) |  |  | 1288.78
5.2 - Pilares de concreto armado em tubos de PVC |  |  |  | (m³)
Tubo de PVC soldável p/ esgoto - 100mm | m | 127.5 | 7.5 | 956.25
Cimento Portland CP II E-32 | Kg | 322 | 0.4 | 128.8
Areia média | m³ | 0.864 | 36.64 | 31.657 | OK
Brita Ø 19mm ou 1 | m³ | 0.863 | 72.48 | 62.5502
Aço CA 50 (fino) - 6,3 mm | kg | 27.5 | 5.03 | 138.325
Aço CA 60 (fino) - 4,2mm | kg | 0.28 | 5.03 | 1.4084
Arame recozido 18 AWG | kg | 0.7 | 9.29 | 6.503
Betoneira 320 litros | h | 0.35 | 2.1 | 0.735
Armador | h | 2.65 | 3.0909 | 8.1909
Pedreiro | h | 2 | 3.0909 | 6.1818
Servente | h | 12 | 2.4318 | 29.1818
| Custo do material |  |  | 1326.2286
| mão de Obra |  |  | 43.5545
| Leis Sociais |  | 126.1% | 54.9223
| SUBTOTAL (R$) |  |  | 1424.7054
| BDI |  | 23.34% | 332.5262
| TOTAL (R$) |  |  | 1757.23
5.3 - Fôrma Plana para Estruturas, em compensado resinado de 12 mm, 3 reaproveitamentos (Geral-laje, vigas e pilares) |  |  |  | (m2) | OK
Madeirite compensado resinado 1,10 x 2,20m x 12mm | m2 | 0.37 | 15.1942 | 5.6219
Arame galvanizado 16 AWG | Kg | 0.15 | 10.85 | 1.6275
Desmoldante | l | 0.015 | 8.63 | 0.12945
Pontalete 3"x 3" - madeira mista | m | 0.33 | 4.63 | 1.5279
Tábua p/ construção 1" x 4" (10cm) | m | 1.33 | 2.52 | 3.3516
Prego 18 x 27 (2 ½" x 10) | kg | 0.3 | 7 | 2.1
Carpinteiro | h | 1.4 | 3.0909 | 4.3273
Servente | h | 1.4 | 2.4318 | 3.4045
| Custo do material |  |  | 14.3583
| mão de Obra |  |  | 7.7318
| Leis Sociais |  | 126.1% | 9.7498
| SUBTOTAL (R$) |  |  | 31.84
| BDI |  | 23.34% | 7.4314
| TOTAL (R$) |  |  | 39.27
5.4 - Concreto armado para Lajes |  |  |  | (m³)
Cimento Portland CP II E-32 | kg | 322 | 0.4 | 128.8
Areia média | m³ | 0.864 | 36.64 | 31.657
Brita Ø 19mm ou 1 | m³ | 0.863 | 72.48 | 62.5502
Aço CA-50 6,3 a 12,5 mm | kg | 80 | 4.34 | 347.2
Arame recozido 18 AWG | kg | 1.6 | 9.29 | 14.864
Arame galvanizado 16 AWG | Kg | 1.8 | 10.85 | 19.53
Madeirite compensado resinado 1,10 x 2,20m x 12mm | m2 | 4.44 | 15.1942 | 67.4623
Tábua p/ construção 1" x 4" (10cm) | m | 15.96 | 2.52 | 40.2192 | OK
Pontalete 3"x 3" - madeira mista | m | 3.96 | 4.63 | 18.3348
Desmoldante | l | 0.18 | 8.63 | 1.5534 | Fonte: SINCO
Betoneira 320 litros | h | 0.35 | 2.1 | 0.735
Prego 18 x 27 (2 ½" x 10) | kg | 3.6 | 7 | 25.2
Pedreiro | h | 2 | 3.0909 | 6.1818
Servente | h | 35.2 | 2.4318 | 85.6
Carpinteiro | h | 16.8 | 3.0909 | 51.9273
Armador | h | 6.4 | 3.0909 | 19.7818
| Custo do material |  |  | 758.1059
| mão de Obra |  |  | 163.4909
| Leis Sociais |  | 126.1% | 206.162
| SUBTOTAL (R$)L |  |  | 1127.7589
| BDI |  | 23.34% | 263.2189
| TOTAL (R$) |  |  | 1390.98
5.4 -Concreto Armado Aparente (Preparo e Lançamento) para Lajes, com fck = 25 MPA com forma de madeira resinada 12 mm reaproveitamento de 3 vezes - com betoneira |  |  |  | (m³)
Cimento Portland CP II E-32 | kg | 367 | 0.4 | 146.8
Areia média | m³ | 0.828 | 36.64 | 30.3379
Brita Ø 19mm ou 1 | m³ | 0.836 | 72.48 | 60.5933
Aço CA 60 (médio) - 8mm (0,395 kg/m) | kg | 60 | 5.03 | 301.8
Arame recozido 18 AWG | kg | 1.2 | 7.21 | 8.652
Madeirite compensado resinado 1,10 x 2,20m x 12mm | m2 | 3.34 | 15.1942 | 50.7487
Linha 3" x 5" - Madeira mista | m | 4.69 | 14.9062 | 69.9103 | OK
Pontalete 3"x 3" - madeira mista | m | 28.63 | 4.63 | 132.5569
Desmoldante | l | 1.7 | 8.63 | 14.671
Betoneira 320 litros | h | 0.35 | 2.1 | 0.735
Prego 18 x 27 (2 ½" x 10) | kg | 2 | 7 | 14
Pedreiro | h | 5 | 3.0909 | 15.4545
Servente | h | 33.8 | 2.4318 | 82.1955
Carpinteiro | h | 15 | 3.0909 | 46.3636
Armador | h | 4.8 | 3.0909 | 14.8364
| Custo do material |  |  | 830.8051
| mão de Obra |  |  | 158.85
| Leis Sociais |  | 126.1% | 200.3099
| SUBTOTAL (R$)L |  |  | 1189.9649
| BDI |  | 23.34% | 277.7378
| TOTAL (R$) |  |  | 1467.7
5.4 -Concreto Armado Aparente para Lajes nervuradas, com fck = 30 MPA com formas plástica (cubeta) e de madeira resinada 6 mm - com utilização de concreto usinado e bombeado |  |  |  | (m³)
Concreto dosado em Central convencional, Brita 1 e 2 fck 30MPa | m³ | 1 | 334.36 | 334.36
Aço CA 60 (médio) - 8mm (0,395 kg/m) | kg | 60 | 5.03 | 301.8
Arame recozido 18 AWG | kg | 1.2 | 7.21 | 8.652
Madeirite compensado resinado 1,10 x 2,20m x 6mm | m2 | 3.34 | 21.32 | 71.2088
Linha 3" x 5" - Madeira mista | m | 4.69 | 14.9062 | 69.9103
Pontalete 3"x 3" - madeira mista | m | 28.63 | 4.63 | 132.5569
Forma plástica para laje nervurada 65x65x21cm - locação | um | 3 | 5.8 | 17.4
Prego 18 x 27 (2 ½" x 10) | kg | 2 | 7 | 14
Pedreiro | h | 5 | 3.0909 | 15.4545
Servente | h | 27.8 | 2.4318 | 67.6045 | OK
Carpinteiro | h | 15 | 3.0909 | 46.3636
Armador | h | 4.8 | 3.0909 | 14.8364
| Custo do material |  |  | 949.888
| mão de Obra |  |  | 144.2591
| Leis Sociais |  | 126.1% | 181.9107
| SUBTOTAL (R$)L |  |  | 1276.0578
| BDI |  | 23.34% | 297.8319
| TOTAL (R$) |  |  | 1573.89
5.5 - Concreto armado para Vigas |  |  |  | (m³)
Cimento Portland CP II E-32 | kg | 322 | 0.4 | 128.8
Areia média | m³ | 0.864 | 36.64 | 31.657
Brita Ø 19mm ou 1 | m³ | 0.863 | 72.48 | 62.5502
Aço CA-50 6,3 a 12,5 mm | kg | 90 | 4.34 | 390.6
Aço CA-60 3,4 a 6,4 mm | kg | 90 | 5.09 | 458.1
Arame recozido 18 AWG | kg | 3.6 | 9.29 | 33.444
Arame galvanizado 16 AWG | kg | 1.8 | 10.85 | 19.53
Madeirite compensado resinado 1,10 x 2,20m x 12mm | m² | 4.44 | 15.1942 | 67.4623
Tábua p/ construção 1" x 4" (10cm) | m | 15.96 | 2.52 | 40.2192 | OK
Pontalete 3"x 3" - madeira mista | m | 3.96 | 4.63 | 18.3348
Desmoldante | l | 0.18 | 8.63 | 1.5534 | Fonte: SINCO
Betoneira 320 litros | h | 0.35 | 2.1 | 0.735
Prego 18 x 27 (2 ½" x 10) | kg | 3.6 | 7 | 25.2
Pedreiro | h | 2 | 3.0909 | 6.1818
Servente | h | 42.3 | 2.4318 | 102.8659
Carpinteiro | h | 16.8 | 3.0909 | 51.9273
Armador | h | 13.5 | 3.0909 | 41.7273
| Custo do material |  |  | 1278.1859
| mão de Obra |  |  | 202.7023
| Leis Sociais |  | 126.1% | 255.6076
| SUBTOTAL (R$)L |  |  | 1736.4958
| BDI |  | 23.34% | 405.2981
| TOTAL (R$) |  |  | 2141.79
5.5 - Concreto Armado Aparente (Preparo e Lançamento) para pilares e vigas, com fck = 25 MPA com forma de chapa de madeira compensada plastificada 12 mm reaproveitamento de 3 vezes - com betoneira |  |  |  | (m³)
Cimento Portland CP II E-32 | kg | 349 | 0.4 | 139.6
Areia média | m³ | 0.828 | 36.64 | 30.3379 |  |  | 4
Brita Ø 19mm ou 1 | m³ | 0.836 | 70 | 58.52 |  |  | 300
Aço CA-50 6,3 a 12,5 mm | kg | 80 | 4.34 | 347.2 |  |  | 1.08
Aço CA-60 3,4 a 6,4 mm | kg | 20 | 5.03 | 100.6
Arame recozido 18 AWG | kg | 2 | 7.21 | 14.42
Chapa de madeira compensada plastificada 1,10 x 2,20m x 12mm | m² | 8.34 | 25.28 | 210.8352
Tábua p/ construção 1" x 4" (10cm) | m | 18.89 | 2.52 | 47.6028
Pontalete 3"x 3" - madeira mista | m | 14 | 4.63 | 64.82
Betoneira 320 litros | h | 0.35 | 2.1 | 0.735 | OK
Prego 18 x 27 (2 ½" x 10) | kg | 4.17 | 7 | 29.19
Desmoldante | l | 2 | 8.63 | 17.26
Aluguel de Vibrador de Imersão - 35/47 | h | 0.1 | 0.68182 | 0.068182
Tábua p/ construção 1" x 12" (30cm) | m | 14.56 | 6.9 | 100.464
Pedreiro | h | 5 | 3.0909 | 15.4545
Servente | h | 44.5 | 2.4318 | 108.2159
Carpinteiro | h | 22.5 | 3.0909 | 69.5455
Armador | h | 8 | 3.0909 | 24.7273
| Custo do material |  |  | 1161.6531
| mão de Obra |  |  | 217.9432
| Leis Sociais |  | 126.1% | 274.8264
| SUBTOTAL (R$)L |  |  | 1654.4226
| BDI |  | 23.34% | 386.1422
| TOTAL (R$) |  |  | 2040.56
5.6 - Concreto armado para pilares - Antiga |  |  |  | (m³)
Cimento Portland CP II E-32 | kg | 322 | 0.4 | 128.8
Areia média | m³ | 0.864 | 36.64 | 31.657
Brita Ø 19mm ou 1 | m³ | 0.863 | 72.48 | 62.5502
Aço CA-50 6,3 a 12,5 mm | kg | 90 | 4.34 | 390.6
Aço CA-60 3,4 a 6,4 mm | kg | 90 | 5.09 | 458.1
Arame recozido 18 AWG | kg | 3.6 | 9.29 | 33.444
Arame galvanizado 16 AWG | kg | 1.8 | 10.85 | 19.53
Madeirite compensado resinado 1,10 x 2,20m x 12mm | m² | 4.44 | 15.1942 | 67.4623
Tábua p/ construção 1" x 4" (10cm) | m | 15.96 | 2.52 | 40.2192 | OK
Pontalete 3"x 3" - madeira mista | m | 3.96 | 4.63 | 18.3348
Desmoldante | l | 0.18 | 8.63 | 1.5534 | Fonte:Sinco
Betoneira 320 litros | h | 0.35 | 2.1 | 0.735
Prego 18 x 27 (2 ½" x 10) | kg | 3.6 | 7 | 25.2
Pedreiro | h | 2 | 3.0909 | 6.1818
Servente | h | 42.3 | 2.4318 | 102.8659
Carpinteiro | h | 16.8 | 3.0909 | 51.9273
Armador | h | 13.5 | 3.0909 | 41.7273
| Custo do material |  |  | 1278.1859
| mão de Obra |  |  | 202.7023
| Leis Sociais |  | 126.1% | 255.6076
| SUBTOTAL (R$)L |  |  | 1736.4958
| BDI |  | 23.34% | 405.2981
| TOTAL (R$) |  |  | 2141.79
5.6 - Concreto Armado (preparo e Lançamento) para pilares com fck = 25 MPA com forma de madeira resinada 12 mm reaproveitamento de 3 vezes - com betoneira |  | Intermediária Não Usar |  | (m³)
Cimento Portland CP II E-32 | kg | 367 | 0.4 | 146.8
Areia média | m³ | 0.828 | 36.64 | 30.3379
Brita Ø 19mm ou 1 | m³ | 0.836 | 72.48 | 60.5933
Aço CA-50 6,3 a 12,5 mm | kg | 96 | 4.34 | 416.64
Aço CA-60 3,4 a 6,4 mm | kg | 24 | 5.03 | 120.72
Arame recozido 18 AWG | kg | 2.4 | 9.29 | 22.296
Arame galvanizado 16 AWG | kg | 2.25 | 10.85 | 24.4125
Madeirite compensado resinado 1,10 x 2,20m x 12mm | m² | 6.67 | 15.1942 | 101.3454
Tábua p/ construção 1" x 4" (10cm) | m | 18.89 | 2.52 | 47.6028
Pontalete 3"x 3" - madeira mista | m | 12.15 | 4.63 | 56.2545
Desmoldante | l | 2 | 8.63 | 17.26 | Fonte: CAIXA
Betoneira 320 litros | h | 0.35 | 2.1 | 0.735
Prego 18 x 27 (2 ½" x 10) | kg | 5 | 7 | 35
Pedreiro | h | 5 | 3.0909 | 15.4545
Servente | h | 50.6 | 2.4318 | 123.05
Carpinteiro | h | 27 | 3.0909 | 83.4545
Armador | h | 9.6 | 3.0909 | 29.6727
| Custo do material |  |  | 1079.9974
| mão de Obra |  |  | 251.6318
| Leis Sociais |  | 126.1% | 317.3077
| SUBTOTAL (R$)L |  |  | 1648.937
| BDI |  | 23.34% | 384.8619
| TOTAL (R$) |  |  | 2033.8
5.6 - Concreto Armado (preparo na obra com betoneira) para estruturas (vigas e pilares) com fck = 25 MPa (formas e aço) de madeira resinada 12 mm reaproveitamento de 5 vezes |  |  |  | (m³)
Cimento Portland CP II E-32 | kg | 349 | 0.4 | 139.6
Areia média | m³ | 0.828 | 36.64 | 30.3379
Brita Ø 19mm ou 1 | m³ | 0.836 | 72.48 | 60.5933
Aço CA-50 6,3 a 12,5 mm | kg | 80 | 4.34 | 347.2
Aço CA-60 3,4 a 6,4 mm | kg | 20 | 5.03 | 100.6
Arame recozido 18 AWG | kg | 2 | 9.29 | 18.58
Tábua p/ construção 1" x 4" (10cm) | m | 18.89 | 2.52 | 47.6028
Pontalete 3"x 3" - madeira mista | m | 14 | 4.63 | 64.82
Betoneira 320 litros | h | 0.35 | 2.1 | 0.735 | OK
Prego 18 x 27 (2 ½" x 10) | kg | 4.17 | 7 | 29.19
Desmoldante | l | 2 | 8.63 | 17.26
Aluguel de Vibrador de Imersão - 35/47 | h | 0.1 | 0.68182 | 0.068182
Tábua p/ construção 1" x 12" (30cm) | m | 14.56 | 6.9 | 100.464
Pedreiro | h | 5 | 3.0909 | 15.4545
Servente | h | 44.5 | 2.4318 | 108.2159
Carpinteiro | h | 22.5 | 3.0909 | 69.5455
Armador | h | 8 | 3.0909 | 24.7273
| Custo do material |  |  | 957.0512
| mão de Obra |  |  | 217.9432
| Leis Sociais |  | 126.1% | 274.8264
| SUBTOTAL (R$)L |  |  | 1449.8207
| BDI |  | 23.34% | 338.3882
| TOTAL (R$) |  |  | 1788.21
0.0086667
5.7 - Prateleira em concreto armado e=0,05 - Fck = 25MPa (mesmo que concreto armado para laje) |  |  |  | (m²)
| TOTAL (R$) |  |  | 73.385 |  |  | 1.96
5.8 - Laje pré-moldada para forro, vão até 4,5m, inclusive capeamento, escoramento, Vigas Chatas de travamento e malha de distribuição com ferro de Ø 6.3 mm a cada 25 cm |  |  |  | (m²)
Laje pre-moldada para forro, sobrecarga 100Kg/m² - vão até 4,5m | m² | 1 | 22.86 | 22.86
Cimento Portland CP II E-32 | kg | 12.9308 | 0.4 | 5.1723
Areia grossa | m³ | 0.024888 | 37.5 | 0.93331
Brita Ø 19mm ou 1 | m³ | 0.01518 | 72.48 | 1.1002
Brita Ø 25mm ou 2 | m³ | 0.0161 | 70 | 1.127
Aço CA-50 6,3 a 12,5 mm | kg | 2.5308 | 4.34 | 10.9835
Arame recozido 18 AWG | kg | 0.012067 | 7.21 | 0.087002 | OK
Tábua p/ construção 1" x 8" (20cm) | m | 0.38 | 4.72 | 1.7936
Betoneira 320 litros | h | 0.014 | 2.1 | 0.0294 | Fonte: ORSE
Pontalete 3"x 3" - madeira mista | m | 1.58 | 4.63 | 7.3154
Prego 18 x 27 (2 ½" x 10) | kg | 0.15 | 7 | 1.05
Carpinteiro | h | 0.63614 | 3.0909 | 1.9663
Pedreiro | h | 0.52813 | 3.0909 | 1.6324
Armador | h | 0.052368 | 3.0909 | 0.16186
Servente | h | 1.9819 | 2.4318 | 4.8197
| Custo do material |  |  | 52.4518
| mão de Obra |  |  | 8.5803
| Leis Sociais |  | 126.1% | 10.8197
| SUBTOTAL (R$) |  |  | 71.8518
| BDI |  | 23.34% | 16.7702
| TOTAL (R$) |  |  | 88.62
5.8 - Laje pré-moldada para forro, vão até 4,5m, inclusive capeamento, escoramento, Vigas Chatas de travamento e malha de distribuição com ferro de Ø 6.3 mm a cada 25 cm |  |  |  | (m²)
Laje pre-moldada para forro, sobrecarga 100Kg/m² - vão até 4,5m | m² | 1 | 22.86 | 22.86
Cimento Portland CP II E-32 | kg | 10.14 | 0.4 | 4.056
Areia grossa | m³ | 0.0174 | 37.5 | 0.6525
Brita Ø 19mm ou 1 | m³ | 0.0077 | 72.48 | 0.5581
Brita Ø 25mm ou 2 | m³ | 0.0161 | 70 | 1.127
Aço CA-50 6,3 a 12,5 mm | kg | 0.33 | 4.34 | 1.4322
Arame recozido 18 AWG | kg | 0.006 | 7.21 | 0.04326
Tábua p/ construção 1" x 8" (20cm) | m | 0.38 | 4.72 | 1.7936
Betoneira 320 litros | h | 0.014 | 2.1 | 0.0294
Pontalete 3"x 3" - madeira mista | m | 1.58 | 4.63 | 7.3154
Prego 18 x 27 (2 ½" x 10) | kg | 0.15 | 7 | 1.05
Carpinteiro | h | 0.4108 | 3.0909 | 1.2697
Pedreiro | h | 0.5108 | 3.0909 | 1.5788
Armador | h | 0.0294 | 3.0909 | 0.090873
Servente | h | 1.6526 | 2.4318 | 4.0188
| Custo do material |  |  | 40.9175
| mão de Obra |  |  | 6.9583
| Leis Sociais |  | 126.1% | 8.7744 | OK
| SUBTOTAL (R$) |  |  | 56.6501
| BDI |  | 23.34% | 13.2221
| TOTAL (R$) |  |  | 69.87
5.9 - Laje pré-moldada para piso, vão até 5m, inclusive capeamento e escoramento, Vigas Chatas de travamento e malha de distribuição com ferro de Ø 6.3 mm a cada 25 cm |  |  |  | (m²)
Laje pre-moldada p/ piso, sobrecarga 200Kg/m² - vão até 5m | m² | 1 | 25.71 | 25.71
Cimento Portland CP II E-32 | kg | 16.3108 | 0.4 | 6.5243
Areia grossa | m³ | 0.030688 | 37.5 | 1.1508
Brita Ø 19mm ou 1 | m³ | 0.01778 | 72.03 | 1.2807
Brita Ø 25mm ou 2 | m³ | 0.0214 | 72.48 | 1.5511
Aço CA-50 6,3 a 12,5 mm | kg | 2.6408 | 4.34 | 11.4609
Tábua p/ construção 1" x 8" (20cm) | m | 0.38 | 4.72 | 1.7936
Arame recozido 18 AWG | kg | 0.014067 | 9.29 | 0.13068 | OK
Betoneira 320 litros | h | 0.0175 | 2.1 | 0.03675
Pontalete 3"x 3" - madeira mista | m | 1.58 | 4.63 | 7.3154
Prego 18 x 27 (2 ½" x 10) | kg | 0.15 | 7 | 1.05
Carpinteiro | h | 0.63974 | 3.0909 | 1.9774
Pedreiro | h | 0.58173 | 3.0909 | 1.7981
Armador | h | 0.062168 | 3.0909 | 0.19215
Servente | h | 2.1661 | 2.4318 | 5.2677
| Custo do material |  |  | 58.0042
| mão de Obra |  |  | 9.2353
| Leis Sociais |  | 126.1% | 11.6457
| SUBTOTAL (R$) |  |  | 78.8852
| BDI |  | 23.34% | 18.4118
| TOTAL (R$) |  |  | 97.3
5.9 - Laje pré-moldada para piso, vão até 6m, inclusive capeamento e escoramento |  |  |  | (m²)
Laje pre-moldada p/ piso, sobrecarga 300Kg/m² - vão até 6m | m² | 1 | 27.4 | 27.4
Cimento Portland CP II E-32 | kg | 13.52 | 0.4 | 5.408
Areia grossa | m³ | 0.0232 | 37.5 | 0.87
Brita Ø 19mm ou 1 | m³ | 0.0103 | 72.03 | 0.74191
Brita Ø 25mm ou 2 | m³ | 0.0214 | 72.48 | 1.5511
Aço CA-50 6,3 a 12,5 mm | kg | 0.44 | 4.34 | 1.9096
Tábua p/ construção 1" x 8" (20cm) | m | 0.38 | 4.72 | 1.7936
Arame recozido 18 AWG | kg | 0.008 | 9.29 | 0.07432 | OK
Betoneira 320 litros | h | 0.0286 | 2.1 | 0.06006
Pontalete 3"x 3" - madeira mista | m | 1.58 | 4.63 | 7.3154
Prego 18 x 27 (2 ½" x 10) | kg | 0.15 | 7 | 1.05
Carpinteiro | h | 0.4144 | 3.0909 | 1.2809
Pedreiro | h | 0.5644 | 3.0909 | 1.7445
Armador | h | 0.0392 | 3.0909 | 0.12116
Servente | h | 1.848 | 2.4318 | 4.494
| Custo do material |  |  | 48.174
| mão de Obra |  |  | 7.6405
| Leis Sociais |  | 126.1% | 9.6347
| SUBTOTAL (R$) |  |  | 65.4492
| BDI |  | 23.34% | 15.2759
| TOTAL (R$) |  |  | 80.73
5.10 - Laje pré-moldada treliçada com EPS para piso - e=25cm (capeamento 5cm) |  |  |  | (m²)
Laje pré moldada p/ piso tipo EPS c/ vão de 5,00m | m² | 1 | 55.5 | 55.5
Cimento Portland CP II E-32 | kg | 24 | 0.4 | 9.6
Areia média | m³ | 0.0775 | 36.64 | 2.8396
Brita Ø 19mm ou 1 | m³ | 0.0176 | 72.48 | 1.2756
Brita Ø 25mm ou 2 | m³ | 0.0527 | 70 | 3.689
Aço CA-50 6,3 a 12,5 mm | kg | 1.24 | 4.34 | 5.3816
Tábua p/ construção 1" x 4" (10cm) | m | 0.74 | 2.52 | 1.8648
Tábua p/ construção 1" x 12" (30cm) | m | 0.33 | 6.9 | 2.277 | OK
Betoneira 320 litros | h | 0.021 | 2.1 | 0.0441
Pontalete 3"x 3" - madeira mista | m | 1.01 | 4.63 | 4.6763
Prego 18 x 27 (2 ½" x 10) | kg | 0.02 | 7 | 0.14
Carpinteiro | h | 0.43 | 3.0909 | 1.3291
Pedreiro | h | 0.3 | 3.0909 | 0.92727
Armador | h | 0.1 | 3.0909 | 0.30909
Servente | h | 1.4 | 2.4318 | 3.4045
| Custo do material |  |  | 87.288
| mão de Obra |  |  | 5.97
| Leis Sociais |  | 126.1% | 7.5282
| SUBTOTAL (R$) |  |  | 100.7862 | OK
| BDI |  | 23.34% | 23.5235
| TOTAL (R$) |  |  | 124.31
5.10 - Laje pré-moldada treliçada com bloco cerâmico para piso - e=25cm (capeamento 5cm) , Vigas Chatas de travamento e malha de distribuição com ferro de Ø 6.3 mm a cada 25 cm |  |  |  | (m²)
Laje pré moldada treliçada p/ piso com bloco cerâmico c/ vão de até 6,00m | m² | 1 | 60 | 60
Cimento Portland CP II E-32 | kg | 26.7908 | 0.4 | 10.7163
Areia média | m³ | 0.084988 | 36.64 | 3.114 | OK
Brita Ø 19mm ou 1 | m³ | 0.02508 | 72.48 | 1.8178
Brita Ø 25mm ou 2 | m³ | 0.0527 | 70 | 3.689
Aço CA-50 6,3 a 12,5 mm | kg | 3.4408 | 4.34 | 14.9329
Tábua p/ construção 1" x 4" (10cm) | m | 0.74 | 2.52 | 1.8648
Tábua p/ construção 1" x 12" (30cm) | m | 0.33 | 6.9 | 2.277
Betoneira 320 litros | h | 0.021 | 2.1 | 0.0441
Pontalete 3"x 3" - madeira mista | m | 1.01 | 4.63 | 4.6763 | OK
Prego 18 x 27 (2 ½" x 10) | kg | 0.02 | 7 | 0.14
Carpinteiro | h | 0.65534 | 3.0909 | 2.0256
Pedreiro | h | 0.31733 | 3.0909 | 0.98085
Armador | h | 0.12297 | 3.0909 | 0.38008
Servente | h | 1.7293 | 2.4318 | 4.2055
| Custo do material |  |  | 103.2722
| mão de Obra |  |  | 7.592 | OK
| Leis Sociais |  | 126.1% | 9.5735
| SUBTOTAL (R$) |  |  | 120.4377
| BDI |  | 23.34% | 28.1102
| TOTAL (R$) |  |  | 148.55
5.11 - Desmoldagem e reparos em formas |  |  |  | (m2)
Carpinteiro | h | 0.5 | 3.0909 | 1.5455
Ajudante | h | 0.5 | 2.4318 | 1.2159
| Custo do material |  |  | 0
| mão de Obra |  |  | 2.7614
| Leis Sociais |  | 126.1% | 3.4821
| SUBTOTAL (R$) |  |  | 6.2434
| BDI |  | 23.34% | 1.4572
| TOTAL (R$) |  |  | 7.7 | OK
5.19 - Pórtico em concreto pré-moldado |  |  |  | (m³)
Pórtico em concreto pré-moldado | m³ | 1 | 1200 | 1200
| Serv. Terceiros |  |  | 1200
| SUBTOTAL (R$)L |  |  | 1200
| BDI |  | 23.34% | 280.08
| TOTAL (R$) |  |  | 1480.08
5.20 - Viga em concreto pré-moldado |  |  |  | (m³)
Viga em concreto pré-moldado | m³ | 1 | 1200 | 1200
| Serv. Terceiros |  |  | 1200
| SUBTOTAL (R$)L |  |  | 1200
| BDI |  | 23.34% | 280.08
| TOTAL (R$) |  |  | 1480.08 | OK
5.21 - Pilares em concreto pré-moldado |  |  |  | (m³) | Fonte: SINCO
Pilares em concreto pré-moldado | m³ | 1 | 1200 | 1200
| Serv. Terceiros |  |  | 1200
| SUBTOTAL (R$)L |  |  | 1200
| BDI |  | 23.34% | 280.08
| TOTAL (R$) |  |  | 1480.08
6.0 - ALVENARIA DE VEDAÇÃO
6.1 - Alvenaria de 1/2 vez tijolos de 8 furos c/ argamassa de cimento e areia - 1: 8 com aditivo plastificante |  |  |  | (m²)
Cimento Portland CP II E-32 | kg | 2.184 | 0.4 | 0.8736
Aditivo Plastificante para Argamassas de assentamento e reboco (200ml/ 50kg de cimento) | ml | 8.736 | 0.006 | 0.052416
Areia média | m³ | 0.0146 | 36.64 | 0.53494
Tijolos cerâmicos de 8 furos | un | 25 | 0.34 | 8.5 | OK
Pedreiro | h | 1 | 3.0909 | 3.0909
Servente | h | 1.12 | 2.4318 | 2.7236
| Custo do material |  |  | 9.961
| mão de Obra |  |  | 5.8145
| Leis Sociais |  | 126.1% | 7.3321
| SUBTOTAL (R$) |  |  | 23.1076
| BDI |  | 23.34% | 5.3933
| TOTAL (R$) |  |  | 28.5
6.2 - Alvenaria de uma vez tijolos de 8 furos c/ argamassa de cimento e areia - 1: 8 com aditivo plastificante |  |  |  | (m²)
Cimento Portland CP II E-32 | kg | 6.188 | 0.4 | 2.4752
Aditivo Plastificante para Argamassas de assentamento e reboco (200ml/ 50kg de cimento) | ml | 24.752 | 0.006 | 0.14851
Areia média | m³ | 0.0413 | 36.64 | 1.5132
Tijolos cerâmicos de 8 furos | un | 47 | 0.34 | 15.98 | OK
Pedreiro | h | 1.5 | 3.0909 | 4.6364
Servente | h | 1.84 | 2.4318 | 4.4745 | Fonte: Orse
| Custo do material |  |  | 20.1169
| mão de Obra |  |  | 9.1109
| Leis Sociais |  | 126.1% | 11.4889
| SUBTOTAL (R$) |  |  | 40.7167
| BDI |  | 23.34% | 9.5033
| TOTAL (R$) |  |  | 50.22
6.2 - Alvenaria de 1 1/2 vez tijolos de 6 furos c/ argamassa de cimento e areia - 1: 9 com aditivo plastificante |  |  |  | (m²)
Cimento Portland CP II E-32 | kg | 13.767 | 0.4 | 5.5068
Aditivo Plastificante para Argamassas de assentamento e reboco (200ml/ 50kg de cimento) | ml | 55.068 | 0.006 | 0.33041
Areia média | m³ | 0.0869 | 36.64 | 3.184
Tijolo ceramico de 6 furos | un | 121 | 0.29 | 35.09 | OK
Pedreiro | h | 1.5 | 3.0909 | 4.6364
Servente | h | 2.146 | 2.4318 | 5.2187 | Fonte: Sinco
| Custo do material |  |  | 44.1112
| mão de Obra |  |  | 9.855
| Leis Sociais |  | 126.1% | 12.4272
| SUBTOTAL (R$) |  |  | 66.3935 | OK
| BDI |  | 23.34% | 15.4962
| TOTAL (R$) |  |  | 81.89 | Fonte: Sinco
6.3 - Alvenaria em tijolo aparente com argamassa de cimento e areia - 1: 8 com aditivo plastificante |  |  |  | (m²)
Cimento Portland CP II E-32 | kg | 4.55 | 0.4 | 1.82
Aditivo Plastificante para Argamassas de assentamento e reboco (200ml/ 50kg de cimento) | ml | 18.2 | 0.006 | 0.1092
Areia média | m³ | 0.0304 | 36.64 | 1.1139
Tijolos cerâmico de 2 furos | un | 67 | 0.14 | 9.38
Pedreiro | h | 1.6 | 3.0909 | 4.9455
Servente | h | 1.85 | 2.4318 | 4.4989
| Custo do material |  |  | 12.4231
| mão de Obra |  |  | 9.4443
| Leis Sociais |  | 126.1% | 11.9093
| SUBTOTAL (R$) |  |  | 33.7767 | OK
| BDI |  | 23.34% | 7.8835
| TOTAL (R$) |  |  | 41.66 | Fonte: Sinco
6.3 - Alvenaria em tijolo cerâmico maciço com argamassa de cimento e areia - 1: 8 com aditivo plastificante |  |  |  | (m²)
Cimento Portland CP II E-32 | kg | 10.192 | 0.4 | 4.0768
Aditivo Plastificante para Argamassas de assentamento e reboco (200ml/ 50kg de cimento) | ml | 40.768 | 0.006 | 0.24461
Areia grossa | m³ | 0.0681 | 37.5 | 2.5537
Tijolo manual (maciço) | un | 59 | 0.28 | 16.52
Pedreiro | h | 1.96 | 3.0909 | 6.0582
Servente | h | 0.224 | 2.4318 | 0.54473
| Custo do material |  |  | 23.3952
| mão de Obra |  |  | 6.6029
| Leis Sociais |  | 126.1% | 8.3263
| SUBTOTAL (R$) |  |  | 38.3243
| BDI |  | 23.34% | 8.9449
| TOTAL (R$) |  |  | 47.27
6.3 - Alvenaria em tijolo cerâmico maciço (5x10x20cm) vermelho, com argamassa de cimento e areia - 1: 8 com aditivo plastificante (cubagem) |  |  |  | (m³)
Cimento Portland CP II E-32 | kg | 111.93 | 0.4 | 44.772
Aditivo Plastificante para Argamassas de assentamento e reboco (200ml/ 50kg de cimento) | ml | 447.72 | 0.006 | 2.6863
Areia grossa | m³ | 0.748 | 37.5 | 28.05 | OK
Tijolo maciço vermelho (5x10x20cm) | un | 405 | 0.6 | 243
Pedreiro | h | 21.25 | 3.0909 | 65.6818 | Fonte: Sinco
Servente | h | 2.46 | 2.4318 | 5.9823
| Custo do material |  |  | 318.5083
| mão de Obra |  |  | 71.6641
| Leis Sociais |  | 126.1% | 90.3684
| SUBTOTAL (R$) |  |  | 480.5408
| BDI |  | 23.34% | 112.1582
| TOTAL (R$) |  |  | 592.7
6.3 - Alvenaria em tijolo cerâmico maciço (5x10x20cm) claro/para churrasqueira, com argamassa de cimento e areia - 1: 8 com aditivo plastificante (cubagem) |  |  |  | (m³)
Cimento Portland CP II E-32 | kg | 111.93 | 0.4 | 44.772
Aditivo Plastificante para Argamassas de assentamento e reboco (200ml/ 50kg de cimento) | ml | 447.72 | 0.006 | 2.6863 | OK
Areia grossa | m³ | 0.748 | 37.5 | 28.05
Tijolo maciço claro/para churrasqueira (5x10x20cm) | un | 405 | 1.02 | 413.1
Pedreiro | h | 21.25 | 3.0909 | 65.6818
Servente | h | 2.46 | 2.4318 | 5.9823
| Custo do material |  |  | 488.6083
| mão de Obra |  |  | 71.6641
| Leis Sociais |  | 126.1% | 90.3684
| SUBTOTAL (R$) |  |  | 650.6408
| BDI |  | 23.34% | 151.8596
| TOTAL (R$) |  |  | 802.5
6.4 - Elementos vazados de Cimento |  |  |  | (m²)
Cimento Portland CP II E-32 | kg | 2.1 | 0.4 | 0.84
Areia média | m³ | 0.0917 | 36.64 | 3.3599 | OK
Elemento vazado de cimento 20 x 20 x 10cm | un | 25 | 1.89 | 47.25
Pedreiro | h | 3 | 3.0909 | 9.2727
Servente | h | 1.5 | 2.4318 | 3.6477
| Custo do material |  |  | 51.4499
| mão de Obra |  |  | 12.9205
| Leis Sociais |  | 126.1% | 16.2927
| SUBTOTAL (R$) |  |  | 80.663
| BDI |  | 23.34% | 18.8268
| TOTAL (R$) |  |  | 99.49
6.4 - Elementos vazados de Cimento - Tipo cavernoso |  |  |  | (m²)
Cimento Portland CP II E-32 | kg | 2.1 | 0.4 | 0.84
Areia média | m³ | 0.0917 | 36.64 | 3.3599
Elemento vazado de cimento 20 x 20 x 10cm - tipo cavernoso | un | 25 | 2 | 50
Pedreiro | h | 3 | 3.0909 | 9.2727 | OK
Servente | h | 1.5 | 2.4318 | 3.6477
| Custo do material |  |  | 54.1999
| mão de Obra |  |  | 12.9205
| Leis Sociais |  | 126.1% | 16.2927
| SUBTOTAL (R$) |  |  | 83.413
| BDI |  | 23.34% | 19.4686
| TOTAL (R$) |  |  | 102.88
6.5 - Alvenaria em bloco de vidro vazado |  |  |  | (m²)
Cimento Portland CP II E-32 | kg | 3.402 | 0.4 | 1.3608
Areia média | m³ | 0.008512 | 36.64 | 0.31188
Bloco de vidro vazado | un | 50 | 6.48 | 324
Cimento branco (Rejunte) | kg | 1 | 1.32 | 1.32 | OK
Pedreiro | h | 6 | 3.0909 | 18.5455
Servente | h | 1.5 | 2.4318 | 3.6477
| Custo do material |  |  | 326.9927
| mão de Obra |  |  | 22.1932 | Fonte: TCPO 8
| Leis Sociais |  | 126.1% | 27.9856
| SUBTOTAL (R$) |  |  | 377.1715
| BDI |  | 23.34% | 88.0318
| TOTAL (R$) |  |  | 465.2
6.6-Alvenaria de Bloco de vidro |  |  |  | (m²)
Bloco de vidro 20x20x6cm | und | 25 | 8.46 | 211.5
Aço CA 60 (fino) - 3,4 mm (0,071 kg/m) | kg | 0.6 | 5.41 | 3.246
Cimento Branco não estrutural | kg | 0.25 | 1.32 | 0.33
Cimento Portland CP II E-32 | kg | 7.5816 | 0.4 | 3.0326 | OK
Areia média | m³ | 0.01896 | 36.64 | 0.69469
Pedreiro | h | 4 | 3.0909 | 12.3636 | Fonte: TCPO 8
Servente | h | 4.156 | 2.4318 | 10.1066
| Custo do material |  |  | 218.8033
| mão de Obra |  |  | 22.4703
| Leis Sociais |  | 126.1% | 28.335
| SUBTOTAL (R$) |  |  | 269.6086
| BDI |  | 23.34% | 62.9267
| TOTAL (R$) |  |  | 332.54
6.7 - Andaime para 1m2 de alvenaria ( Reaprov. 6 vezes) |  |  |  | (m2) | OK
Madeira serrada - Mista | m3 | 0.000825 | 1590 | 1.3117
Prego 18 x 27 (2 ½" x 10) | kg | 0.25 | 7 | 1.75
Carpinteiro | h | 0.06 | 3.0909 | 0.18545
Ajudante | h | 0.18 | 2.4318 | 0.43773
| Custo do material |  |  | 3.0617
| mão de Obra |  |  | 0.62318
| Leis Sociais |  | 126.1% | 0.78583
| SUBTOTAL (R$) |  |  | 4.4708
| BDI |  | 23.34% | 1.0435
| TOTAL (R$) |  |  | 5.51
OK
7.0 - COBERTA |  |  |  |  | Fonte: William
7.1 - Estrutura de madeira pontaletada apoiada sobre paredes e/ou lajes de forro, para telha de Fibrocimento, Alumínio ou Plástico |  |  |  | (m²)
Madeira serrada de lei (massaranduba) | m³ | 0.0102 | 3000 | 30.6
Prego 18 x 27 (2 ½" x 10) | kg | 0.12 | 7 | 0.84
Carpinteiro | h | 0.9 | 3.0909 | 2.7818
Ajudante | h | 0.9 | 2.4318 | 2.1886
| Custo do material |  |  | 31.44
| mão de Obra |  |  | 4.9705
| Leis Sociais |  | 126.1% | 6.2677
| SUBTOTAL (R$) |  |  | 42.6782
| BDI |  | 23.34% | 9.9611
| TOTAL (R$) |  |  | 52.64 | OK
7.1 - Estrutura de madeira ancorada em lajes ou em paredes, para telha de Fibrocimento, Alumínio ou Plástico |  |  |  | (m²) | Fonte: William
Madeira serrada de lei (massaranduba) | m³ | 0.0085 | 3000 | 25.5
Prego 18 x 27 (2 ½" x 10) | kg | 0.008 | 7 | 0.056
Carpinteiro | h | 0.19 | 3.0909 | 0.58727
Ajudante | h | 0.38 | 2.4318 | 0.92409
| Custo do material |  |  | 25.556
| mão de Obra |  |  | 1.5114
| Leis Sociais |  | 126.1% | 1.9058
| SUBTOTAL (R$) |  |  | 28.9732
| BDI |  | 23.34% | 6.7623
| TOTAL (R$) |  |  | 35.74
OK
7.2 - Estrutura metálica p/ coberta |  |  |  | (m²)
Estrutura metálica treliçada c/pintura | m³ | 1 | 23 | 23
Montador | h | 1.55 | 3.0909 | 4.7909
Ajudante | h | 1.5 | 2.4318 | 3.6477 | 0.32183
| Custo do material |  |  | 23
| mão de Obra |  |  | 8.4386
| Leis Sociais |  | 126.1% | 10.6411
| SUBTOTAL (R$) |  |  | 42.0798
| BDI |  | 23.34% | 9.8214
| TOTAL (R$) |  |  | 51.9
7.3a - Estrutura metálica em Arco com tubo galvanizado p/ coberta |  |  |  | (m²)
Tubo de Aço galvanizado com costura - 2" , e = 3,65 - 5,10 Kg/m | kg | 15 | 6.7294 | 100.9412 | OK
Primer anti-ferrugem - Zarcão | l | 0.6 | 15.14 | 9.084
Esmalte sintético | l | 0.6 | 17.2 | 10.32 | Fonte: TCPO
Montador | h | 2 | 3.0909 | 6.1818
Ajudante | h | 2 | 2.4318 | 4.8636
| Custo do material |  |  | 120.3452
| mão de Obra |  |  | 11.0455
| Leis Sociais |  | 126.1% | 13.9283
| SUBTOTAL (R$) |  |  | 145.3189
| BDI |  | 23.34% | 33.9174
| TOTAL (R$) |  |  | 179.24
7.3b - Estrutura metálica em Arco p/ coberta |  |  |  | (m²) | OK
Tubo de Aço Preto com costura - 2" , e = 3,75 - 5,22 Kg/m | kg | 15 | 4.0077 | 60.1149
Primer anti-ferrugem - Zarcão | l | 0.6 | 15.14 | 9.084 | Fonte: TCPO
Esmalte sintético | l | 0.6 | 17.2 | 10.32
Montador | h | 2 | 3.0909 | 6.1818
Ajudante | h | 2 | 2.4318 | 4.8636
| Custo do material |  |  | 79.5189
| mão de Obra |  |  | 11.0455
| Leis Sociais |  | 126.1% | 13.9283
| SUBTOTAL (R$) |  |  | 104.4927
| BDI |  | 23.34% | 24.3886
| TOTAL (R$) |  |  | 128.88
OK
7.3 - Coberta c/ telhas onduladas de fibrocimento 6mm |  |  |  | (m²)
Telha ondulada de fibrocimento 6,0mm | m² | 1.15 | 14.9 | 17.135
Parafuso Zincado com rosca soberba 5/16" x 180mm p/ fixação de telha fibrocimento | un | 1.42 | 1.91 | 2.7122 | Fonte: TCPO
Conjunto de vedação elástica p/ telha fibrocimento | un | 1.42 | 0.15 | 0.213
Telhadista | h | 0.22 | 3.0909 | 0.68
Ajudante | h | 0.22 | 2.4318 | 0.535
| Custo do material |  |  | 20.0602
| mão de Obra |  |  | 1.215
| Leis Sociais |  | 126.1% | 1.5321
| SUBTOTAL (R$) |  |  | 22.8073
| BDI |  | 23.34% | 5.3232
| TOTAL (R$) |  |  | 28.13 | OK
7.3 - Cobertura com telha de alumínio perfil trapezoidal e=0,5mm |  |  |  | (m²)
Telha de alumínio trapezoidal 0,5mm - largura útil 1,2m, inclinação 10% para vão livre de 3,5m | kg | 1.97 | 18.93 | 37.2921
Haste reta para gancho com rosca - 1/4"x30cm - para fixação de telha metálica - inclusive porca e arruela de vedação | cj | 3 | 0.79 | 2.37
Montador | h | 0.3 | 3.0909 | 0.92727
Ajudante | h | 0.3 | 2.4318 | 0.72955
| Custo do material |  |  | 39.6621
| mão de Obra |  |  | 1.6568
| Leis Sociais |  | 126.1% | 2.0892
| SUBTOTAL (R$) |  |  | 43.4082
| BDI |  | 23.34% | 10.1315
| TOTAL (R$) |  |  | 53.54 | OK
7.3 - Cobertura com telha de alumínio ondulada e = 0,6 mm |  |  |  | (m²)
Telha de alumínio ondulada e = 0,6mm | kg | 2.7 | 19.0062 | 51.3167
Haste reta para gancho com rosca - 1/4"x30cm - para fixação de telha metálica - inclusive porca e arruela de vedação | cj | 3 | 0.79 | 2.37
Montador | h | 0.3 | 3.0909 | 0.92727
Ajudante | h | 0.3 | 2.4318 | 0.72955
| Custo do material |  |  | 53.6867
| mão de Obra |  |  | 1.6568
| Leis Sociais |  | 126.1% | 2.0892
| SUBTOTAL (R$) |  |  | 57.4327
| BDI |  | 23.34% | 13.4048
| TOTAL (R$) |  |  | 70.84
7.3 - Cobertura com Telha de policarbonato fume de 6mm - Peça com 1,05 x 6 m |  |  |  | (m²)
Telha de policarbonato fume de 6mm - Peça com 1,05 x 6 m | m² | 1.05 | 19.8279 | 20.8193 | OK
Montador | h | 0.4 | 3.0909 | 1.2364
Ajudante | h | 0.8 | 2.4318 | 1.9455
| Custo do material |  |  | 20.8193
| mão de Obra |  |  | 3.1818
| Leis Sociais |  | 126.1% | 4.0123
| SUBTOTAL (R$) |  |  | 28.0134
| BDI |  | 23.34% | 6.5383
| TOTAL (R$) |  |  | 34.55
7.3_a - Cobertura com telha de alumínio perfil ondulada e=0,7mm |  |  |  | (m²)
Telha de alumínio ondulada 0,7mm - largura útil 1,2m, inclinação 10% para vão livre de 3,5m | Kg | 2.7 | 20.0317 | 54.0857
Haste reta para gancho com rosca - 1/4"x30cm - para fixação de telha metálica - inclusive porca e arruela de vedação | cj | 3 | 0.79 | 2.37
Montador | h | 0.3 | 3.0909 | 0.92727
Ajudante | h | 0.3 | 2.4318 | 0.72955
| Custo do material |  |  | 56.4557
| mão de Obra |  |  | 1.6568 | OK
| Leis Sociais |  | 126.1% | 2.0892
| SUBTOTAL (R$) |  |  | 60.2018
| BDI |  | 23.34% | 14.0511
| TOTAL (R$) |  |  | 74.25
7.3_a - Cobertura com Telha Galvanizada 0,5 mm |  |  |  | (m²)
Telha Galvanizada 0,5 mm | m² | 1.1 | 26.6667 | 29.3333
Haste reta para gancho com rosca - 1/4"x30cm - para fixação de telha metálica - inclusive porca e arruela de vedação | cj | 3 | 0.79 | 2.37
Montador | h | 0.3 | 3.0909 | 0.92727
Ajudante | h | 0.3 | 2.4318 | 0.72955
| Custo do material |  |  | 31.7033
| mão de Obra |  |  | 1.6568
| Leis Sociais |  | 126.1% | 2.0892 | OK
| SUBTOTAL (R$) |  |  | 35.4494
| BDI |  | 23.34% | 8.2739
| TOTAL (R$) |  |  | 43.72
7.4 - Coberta c/ telhas de fibrocimento tipo MAXIPLAC |  |  |  | (m²)
Telha de cimento amianto 8mm-tipo Maxiplac | m² | 1.06 | 30.37 | 32.1922
Parafuso Zincado com rosca soberba 5/16" x 180mm p/ fixação de telha fibrocimento | un | 0.64 | 1.91 | 1.2224
Fixador de aba para telha de fibro cimento | un | 0.31 | 1.89 | 0.5859
Conjunto de vedação elástica | un | 0.64 | 0.15 | 0.096
Telhadista | h | 0.24 | 3.0909 | 0.74182
Ajudante | h | 0.72 | 2.4318 | 1.7509
| Custo do material |  |  | 34.0965
| mão de Obra |  |  | 2.4927 | OK
| Leis Sociais |  | 126.1% | 3.1433
| SUBTOTAL (R$) |  |  | 39.7326
| BDI |  | 23.34% | 9.2736
| TOTAL (R$) |  |  | 49.01
7.5 - Coberta c/ telhas de fibrocimento, tipo Kalhetão |  |  |  | (m²)
Telha Kalhetão de fibrocimento | m² | 1.1 | 35.7 | 39.27
Parafuso Zincado com rosca soberba 5/16" x 180mm p/ fixação de telha fibrocimento | un | 0.199 | 1.91 | 0.38009
Fixador de aba para telha de fibro cimento | un | 0.482 | 1.89 | 0.91098
Massa para calafetação | kg | 0.027 | 12.5 | 0.3375
Afastador para fixação de telha fibrocimento - tipo kalhetão | un | 0.132 | 0.39 | 0.05148
Conjunto de vedação elástica | un | 0.199 | 0.15 | 0.02985
Telhadista | h | 0.3 | 3.0909 | 0.92727
Ajudante | h | 0.9 | 2.4318 | 2.1886 | OK
| Custo do material |  |  | 40.9799
| mão de Obra |  |  | 3.1159 | Fonte: sinco
| Leis Sociais |  | 126.1% | 3.9292
| SUBTOTAL (R$) |  |  | 48.025
| BDI |  | 23.34% | 11.209
| TOTAL (R$) |  |  | 59.23
7.3 - Coberta c/ telhas ecológicas 3mm |  |  |  | (m²)
Telha ecológica 2m x 1m x 3 mm | m² | 1.15 | 17.5 | 20.125
Parafuso Zincado com rosca soberba 5/16" x 180mm p/ fixação de telha fibrocimento | un | 1.42 | 1.91 | 2.7122
Conjunto de vedação elástica p/ telha fibrocimento | un | 1.42 | 0.15 | 0.213
Telhadista | h | 0.22 | 3.0909 | 0.68
Ajudante | h | 0.22 | 2.4318 | 0.535
| Custo do material |  |  | 23.0502 | OK
| mão de Obra |  |  | 1.215
| Leis Sociais |  | 126.1% | 1.5321 | Fonte: sinco
| SUBTOTAL (R$) |  |  | 25.7973
| BDI |  | 23.34% | 6.0211
| TOTAL (R$) |  |  | 31.82
7.19 - Cumeeira para telha ecológica |  |  |  | (m)
Cumeeira ecológica | m | 1 | 48 | 48
Parafuso Zincado com rosca soberba 5/16" x 180mm p/ fixação de telha fibrocimento | un | 4.28 | 1.91 | 8.1748
Conjunto de vedação elástica | un | 4.28 | 0.15 | 0.642
Massa para calafetação | kg | 0.82 | 12.5 | 10.25
Telhadista | h | 0.07 | 3.0909 | 0.21636
Ajudante | h | 0.07 | 2.4318 | 0.17023
| Custo do material |  |  | 67.0668
| mão de Obra |  |  | 0.38659 | OK
| Leis Sociais |  | 126.1% | 0.48749
| SUBTOTAL (R$) |  |  | 67.9409
| BDI |  | 23.34% | 15.8574
| TOTAL (R$) |  |  | 83.8
7.19 - Cumeeira para telha Galvanizada |  |  |  | (m)
Cumeeira ecológica | m | 1 | 40 | 40
Parafuso Zincado com rosca soberba 5/16" x 180mm p/ fixação de telha fibrocimento | un | 4.28 | 1.91 | 8.1748
Conjunto de vedação elástica | un | 4.28 | 0.15 | 0.642
Massa para calafetação | kg | 0.82 | 12.5 | 10.25
Telhadista | h | 0.07 | 3.0909 | 0.21636
Ajudante | h | 0.07 | 2.4318 | 0.17023
| Custo do material |  |  | 59.0668 | OK
| mão de Obra |  |  | 0.38659
| Leis Sociais |  | 126.1% | 0.48749 | Fonte: Tcpo
| SUBTOTAL (R$) |  |  | 59.9409
| BDI |  | 23.34% | 13.9902
| TOTAL (R$) |  |  | 73.93
7.19 - Cumeeira para telha de alumínio |  |  |  | (m)
Cimeeira de alumínio | m | 1 | 39.77 | 39.77
Parafuso Zincado com rosca soberba 5/16" x 180mm p/ fixação de telha fibrocimento | un | 4.28 | 1.91 | 8.1748
Conjunto de vedação elástica | un | 4.28 | 0.15 | 0.642
Massa para calafetação | kg | 0.82 | 12.5 | 10.25
Telhadista | h | 0.07 | 3.0909 | 0.21636
Ajudante | h | 0.07 | 2.4318 | 0.17023 | OK
| Custo do material |  |  | 58.8368
| mão de Obra |  |  | 0.38659 | Fonte: Tcpo
| Leis Sociais |  | 126.1% | 0.48749
| SUBTOTAL (R$) |  |  | 59.7109
| BDI |  | 23.34% | 13.9365
| TOTAL (R$) |  |  | 73.65
7.6 - Estrutura de Madeira para telha cerâmicas (sem tesoura) para vão até 3m |  |  |  | (m²)
Caibro (5 x 3,5 cm) | m | 2.25 | 6.7 | 15.075
Ripa (1,2 x 5 cm) | m | 5 | 2.13 | 10.65
Prego 18 x 27 (2 ½" x 10) | kg | 0.085 | 7 | 0.595
Prego 15 x 15 (1 1/2" x 13) | kg | 0.12 | 8.5 | 1.02
Linha de madeira massaranduba 3" x 4" | m | 1 | 26.82 | 26.82 | OK
Carpinteiro | h | 1.2 | 3.0909 | 3.7091
Ajudante | h | 1.2 | 2.4318 | 2.9182
| Custo do material |  |  | 54.16 | Fonte: sinco
| mão de Obra |  |  | 6.6273
| Leis Sociais |  | 126.1% | 8.357
| SUBTOTAL (R$) |  |  | 69.1443
| BDI |  | 23.34% | 16.1383
| TOTAL (R$) |  |  | 85.28
7.32 - Estrutura de madeira para telha cerâmica ou de concreto, vão de 10 a 13m |  |  |  | (m²)
Madeira serrada de lei (massaranduba) | m³ | 0.028 | 3000 | 84
Prego 18 x 27 (2 ½" x 10) | kg | 0.12 | 7 | 0.84
Ferragem para telhados tipo chapa de emenda de ferro (Peso: 0,57 kg / espessura: 1/4" / comprimento 500,00mm, largura: 4") | kg | 0.26 | 12.5 | 3.25
Carpinteiro | h | 1.8 | 3.0909 | 5.5636
Ajudante de Carpinteiro | h | 1.8 | 2.4318 | 4.3773 | OK
| Custo do material |  |  | 88.09
| mão de Obra |  |  | 9.9409 | Fonte: sinco
| Leis Sociais |  | 126.1% | 12.5355
| SUBTOTAL (R$) |  |  | 110.5664
| BDI |  | 23.34% | 25.8062
| TOTAL (R$) |  |  | 136.37
7.8 - Estrutura de Madeira (massaranduba) para telha cerâmicas para vão de 3 a 7m |  |  |  | (m²)
Madeira serrada de lei (massaranduba) | m3 | 0.025 | 3000 | 75
Prego 18 x 27 (2 ½" x 10) | kg | 0.12 | 7 | 0.84
Ferragem para telhados tipo chapa de emenda de ferro (Peso: 0,57 kg / espessura: 1/4" / comprimento 500,00mm, largura: 4") | kg | 0.18 | 12.5 | 2.25
Carpinteiro | h | 1.2 | 3.0909 | 3.7091
Ajudante | h | 1.2 | 2.4318 | 2.9182
| Custo do material |  |  | 78.09 | OK
| mão de Obra |  |  | 6.6273
| Leis Sociais |  | 126.1% | 8.357 | Fonte: sinco
| SUBTOTAL (R$) |  |  | 93.0743
| BDI |  | 23.34% | 21.7235
| TOTAL (R$) |  |  | 114.8
7.8 - Estrutura de Madeira (massaranduba) para telha cerâmicas para vão de 7 a 10m |  |  |  | (m²)
Madeira serrada de lei (massaranduba) | m3 | 0.026 | 3000 | 78
Prego 18 x 27 (2 ½" x 10) | kg | 0.12 | 7 | 0.84
Ferragem para telhados tipo chapa de emenda de ferro (Peso: 0,57 kg / espessura: 1/4" / comprimento 500,00mm, largura: 4") | kg | 0.23 | 12.5 | 2.875
Carpinteiro | h | 1.5 | 3.0909 | 4.6364 | OK
Ajudante | h | 1.5 | 2.4318 | 3.6477
| Custo do material |  |  | 81.715 | Fonte: sinco
| mão de Obra |  |  | 8.2841
| Leis Sociais |  | 126.1% | 10.4462
| SUBTOTAL (R$) |  |  | 100.4453
| BDI |  | 23.34% | 23.4439
| TOTAL (R$) |  |  | 123.89
7.9 - Tesoura completa em massaranduba - pré fabricada vão de 6 m |  |  |  | (un)
Linha de madeira massaranduba 3" x 5" | m | 3 | 33.525 | 100.575 | OK
Linha de madeira massaranduba 3" x 6" | m | 15 | 40.23 | 603.45
Prego 18 x 27 (2 ½" x 10) | kg | 2 | 7 | 14
Chapa de ferro galvanizado n° 24 - 50 cm | m | 8 | 19.85 | 158.8
Carpinteiro | h | 32 | 3.0909 | 98.9091
Ajudante | h | 16 | 2.4318 | 38.9091
| Custo do material |  |  | 876.825
| mão de Obra |  |  | 137.8182
| Leis Sociais |  | 126.1% | 173.7887
| SUBTOTAL (R$) |  |  | 1188.4319
| BDI |  | 23.34% | 277.38
| TOTAL (R$) |  |  | 1465.81 | OK
7.10 - Tesoura completa em massaranduba - pré fabricada vão de 7 m |  |  |  | (un)
Linha de madeira massaranduba 3" x 5" | m | 4 | 33.525 | 134.1
Linha de madeira massaranduba 3" x 6" | m | 18 | 40.23 | 724.14
Prego 18 x 27 (2 ½" x 10) | kg | 2 | 7 | 14
Chapa de ferro galvanizado n° 24 - 50 cm | m | 9 | 19.85 | 178.65
Carpinteiro | h | 36 | 3.0909 | 111.2727
Ajudante | h | 18 | 2.4318 | 43.7727
| Custo do material |  |  | 1050.89
| mão de Obra |  |  | 155.0455
| Leis Sociais |  | 126.1% | 195.5123
| SUBTOTAL (R$) |  |  | 1401.4478
| BDI |  | 23.34% | 327.0979
| TOTAL (R$) |  |  | 1728.55 | OK
7.11 - Terça de madeira (massaranduba) 3x4" |  |  |  | (m)
Prego 18 x 27 (2 ½" x 10) | kg | 0.05 | 7 | 0.35
Linha de madeira massaranduba 3" x 4" | m | 1.1 | 26.82 | 29.502
Ajudante | h | 0.08 | 2.4318 | 0.19455
| Custo do material |  |  | 29.852
| mão de Obra |  |  | 0.19455
| Leis Sociais |  | 126.1% | 0.24532
| SUBTOTAL (R$) |  |  | 30.2919
| BDI |  | 23.34% | 7.0701
| TOTAL (R$) |  |  | 37.36
OK
7.12 - Terça de madeira (massaranduba) 3x5" |  |  |  | (m)
Prego 18 x 27 (2 ½" x 10) | kg | 0.05 | 7 | 0.35 | Fonte: sinco
Linha de madeira massaranduba 3" x 5" | m | 1.1 | 33.525 | 36.8775
Ajudante | h | 0.08 | 2.4318 | 0.19455
| Custo do material |  |  | 37.2275
| mão de Obra |  |  | 0.19455
| Leis Sociais |  | 126.1% | 0.24532
| SUBTOTAL (R$) |  |  | 37.6674
| BDI |  | 23.34% | 8.7916
| TOTAL (R$) |  |  | 46.46
OK
7.13 - Telhamento com telha canal de 1ª qualidade |  |  |  | (m²)
Telha cerâmica tipo canal com 50 cm - 26un/m2 | un | 26 | 0.3 | 7.8 | Fonte: sinco
Telhadista | h | 0.5 | 3.0909 | 1.5455
Ajudante | h | 1 | 2.4318 | 2.4318
| Custo do material |  |  | 7.8
| mão de Obra |  |  | 3.9773
| Leis Sociais |  | 126.1% | 5.0153
| SUBTOTAL (R$) |  |  | 16.7926
| BDI |  | 23.34% | 3.9194
| TOTAL (R$) |  |  | 20.71
OK
7.14 - Emboçamento de cumeeira para telha cerâmica com argamassa 1:9 com aditivo plastificante |  |  |  | (m)
Telha cerâmica tipo canal com 50 cm - 26un/m2 | un | 3 | 0.3 | 0.9 | Fonte: sinco
Cimento Portland CP II E-32 | kg | 0.324 | 0.4 | 0.1296
Aditivo Plastificante para Argamassas de assentamento e reboco (200ml/ 50kg de cimento) - Vedalit | ml | 12 | 0.006 | 0.072
Areia média | m³ | 0.025 | 36.64 | 0.916
Pedreiro | h | 0.5 | 3.0909 | 1.5455
Ajudante | h | 0.52 | 2.4318 | 1.2645
| Custo do material |  |  | 2.0176
| mão de Obra |  |  | 2.81
| Leis Sociais |  | 126.1% | 3.5434
| SUBTOTAL (R$) |  |  | 8.371
| BDI |  | 23.34% | 1.9538
| TOTAL (R$) |  |  | 10.32
7.15 - Fornecimento e assentamento de Ripas (com 3 ripas p/telha) |  |  |  | (m²) | OK
Ripa (1,2 x 5 cm) | m | 5 | 2.13 | 10.65
Prego 15 x 15 (1 1/2" x 13) | kg | 0.1 | 8.5 | 0.85 | Fonte: ORSE
Carpinteiro | h | 0.72 | 3.0909 | 2.2255
Ajudante | h | 0.72 | 2.4318 | 1.7509
| Custo do material |  |  | 11.5
| mão de Obra |  |  | 3.9764
| Leis Sociais |  | 126.1% | 5.0142
| SUBTOTAL (R$) |  |  | 20.4906
| BDI |  | 23.34% | 4.7825
| TOTAL (R$) |  |  | 25.27
7.16 - Calha de zinco com 0,80m tipo lençol |  |  |  | (m)
Calha de zinco tipo lençol (bobina) - 80 cm | kg | 3.31 | 4.8 | 15.888
Calheiro | h | 1 | 3.0909 | 3.0909
Ajudante | h | 1 | 2.4318 | 2.4318
| Custo do material |  |  | 15.888
| mão de Obra |  |  | 5.5227
| Leis Sociais |  | 126.1% | 6.9642
| SUBTOTAL (R$) |  |  | 28.3749
| BDI |  | 23.34% | 6.6227
| TOTAL (R$) |  |  | 35
7.17 - Calha de zinco tipo "U" - confecção e colocação |  |  |  | (m)
Folha de zinco 2,00x1,00m | fl | 0.17 | 48 | 8.16
Calheiro | h | 3 | 3.0909 | 9.2727
Ajudante | h | 3 | 2.4318 | 7.2955
| Custo do material |  |  | 8.16
| mão de Obra |  |  | 16.5682
| Leis Sociais |  | 126.1% | 20.8925
| SUBTOTAL (R$) |  |  | 45.6207
| BDI |  | 23.34% | 10.6479
| TOTAL (R$) |  |  | 56.27
7.17 - Calha em Alvenaria de Tijolos |  |  |  | (m)
Cimento Portland CP II E-32 | kg | 18.8 | 0.4 | 7.52
Tijolo cerâmico de 8 furos | un | 48.3 | 0.34 | 16.422
Areia fina | m³ | 0.032 | 36.64 | 1.1725
Areia média | m³ | 0.029 | 36.64 | 1.0626
Impermeabilizante para concreto | kg | 0.6 | 8.83 | 5.298
Pedreiro | h | 3.32 | 3.0909 | 10.2618
Servente | h | 4.114 | 2.4318 | 10.0045
| Custo do material |  |  | 7.52
| mão de Obra |  |  | 20.2663
| Leis Sociais |  | 126.1% | 25.5558
| SUBTOTAL (R$) |  |  | 53.3421
| BDI |  | 23.34% | 12.4501
| TOTAL (R$) |  |  | 65.79
7.18 - Calha drenante de brita com paredes laterais em alvenaria revestida - h 15cm, com camada de brita de h=10cm |  |  |  | (m)
Cimento Portland CP II E-32 | kg | 18.8 | 0.4 | 7.52
Tijolo cerâmico de 8 furos | un | 48.3 | 0.34 | 16.422
Areia fina | m³ | 0.032 | 36.64 | 1.1725
Areia média | m³ | 0.029 | 36.64 | 1.0626
Brita 19 | m³ | 0.03 | 72.48 | 2.1744
Pedreiro | h | 3.32 | 3.0909 | 10.2618
Servente | h | 4.114 | 2.4318 | 10.0045
| Custo do material |  |  | 28.3514
| mão de Obra |  |  | 20.2663 | OK
| Leis Sociais |  | 126.1% | 25.5558
| SUBTOTAL (R$) |  |  | 74.1736
| BDI |  | 23.34% | 17.3121
| TOTAL (R$) |  |  | 91.49
7.17 - Calha de concreto e alvenaria, revestida internamente, com grelha de concreto, seção 30x50cm |  |  |  | (m)
Cimento Portland CP II E-32 | kg | 47.6528 | 0.4 | 19.0611
Aço CA 50 (médio) -12,5mm (0,963 kg/m) | kg | 3.52 | 4.34 | 15.2768
Arame galvanizado 16 AWG | kg | 0.06 | 10.85 | 0.651 | OK
Arame recozido 18 AWG | kg | 0.064 | 9.29 | 0.59456
Tijolo manual (maciço) | un | 53.1 | 0.28 | 14.868
Areia grossa | m³ | 0.0961 | 37.5 | 3.6037
Areia média | m³ | 0.0393 | 36.64 | 1.44
Brita Ø (9,5 a 19mm) ou 1 | m³ | 0.0154 | 72.48 | 1.1162
Brita Ø (19 a 25mm) ou 2 | m³ | 0.0322 | 70 | 2.254
Cal megaó (Para argamassa) | kg | 9.1728 | 0.43 | 3.9443 | OK
Linha 3" x 3" - Madeira mista | m | 0.2 | 5.15 | 1.03
Sarrafo de pinho 1" x 4" (10cm)p/ construção | m | 0.8 | 1.9467 | 1.5573
Prego 18 x 27 (2 ½" x 10) | kg | 0.12 | 7 | 0.84
Desmoldante | l | 0.006 | 8.63 | 0.05178
Impermeabilizante para concreto | kg | 0.56 | 60 | 33.6
Madeirite compensado resinado 1,10 x 2,20m x 12mm | m² | 0.22 | 15.1942 | 3.3427 | OK
Concreto dosado em Central convencional, Brita 1 e 2 fck 25MPa | m³ | 0.024 | 306.49 | 7.3558
Betoneira 320 litros | h | 0.0428 | 2.1 | 0.08988 | Fonte: sinco
Bombeamento de Concreto | m³ | 0.04 | 36.49 | 1.4596
Pedreiro | h | 2.78 | 3.0909 | 8.5927
Armador | h | 0.274 | 3.0909 | 0.84691
Carpinteiro | h | 0.636 | 3.0909 | 1.9658
Servente | h | 2.7052 | 2.4318 | 6.5786
| Custo do material |  |  | 112.1368
| mão de Obra |  |  | 17.984
| Leis Sociais |  | 126.1% | 22.6778
| SUBTOTAL (R$) |  |  | 152.7986
| BDI |  | 23.34% | 35.6632
| TOTAL (R$) |  |  | 188.46
7.18 - Forro de PVC tipo lambri fixado em estrutura de perfil matálico 20x20mm e=1,25mm - chapa 20 |  |  |  | (m²)
Forro de PVC com arremate | m² | 1.1 | 12.95 | 14.245
Cantoneira de alumínio abas iguais 1" e = 1/8" | m | 0.8 | 8.395 | 6.716
rebite de aluminio vazado de repuxo, 3,2 x 8mm - (1kg=1025unid) | kg | 0.001 | 52.48 | 0.05248
Prego de aço 18 x 27 (2 ½" x 10) | kg | 0.014 | 7 | 0.098
Tubo de aço galvanizado 20x20mm, e = 1,25mm - chapa 20 | m | 2.1 | 3.99 | 8.379
Montador | h | 1 | 3.0909 | 3.0909
Ajudante | h | 1 | 2.4318 | 2.4318 | OK
| Custo do material |  |  | 29.4905
| mão de Obra |  |  | 5.5227
| Leis Sociais |  | 126.1% | 6.9642
| SUBTOTAL (R$) |  |  | 41.9774
| BDI |  | 23.34% | 9.7975
| TOTAL (R$) |  |  | 51.77
7.19 - Forro de gesso liso |  |  |  | (m²)
Placas de gesso liso 60x60cm | un | 3 | 1.87 | 5.61
Junta cordoada p/ fixação | kg | 0.25 | 3 | 0.75
Caibro serrado | m | 0.6 | 6.7 | 4.02
Montador | h | 1 | 3.0909 | 3.0909
Ajudante | h | 1 | 2.4318 | 2.4318
| Custo do material |  |  | 10.38 | OK
| mão de Obra |  |  | 5.5227
| Leis Sociais |  | 126.1% | 6.9642
| SUBTOTAL (R$) |  |  | 22.8669
| BDI |  | 23.34% | 5.3371
| TOTAL (R$) |  |  | 28.2
7.19 - Forro de gesso acartonado - fornecimento e instalação |  |  |  | (m²)
Forro de gesso acartonado - fornecimento e instalação | m² | 1 | 48 | 48
| Custo do material |  |  | 48
| BDI |  | 23.34% | 11.2032
| TOTAL (R$) |  |  | 59.2032
OK
7.18 -Algeroz de Concreto armado - (Rufo) |  |  |  | (m)
Cimento Portland CP II E-32 | kg | 1.896 | 0.4 | 0.7584
Prego 18 x 27 (2 ½" x 10) | kg | 0.012 | 7 | 0.084
Arame recozido 18 AWG | kg | 0.006 | 9.29 | 0.05574
Aço CA 50 (fino) - 6,3 mm (0,245 kg/m) | kg | 0.3 | 5.03 | 1.509
Desmoldante | l | 0.01 | 8.63 | 0.0863
Areia média | m³ | 0.004 | 36.64 | 0.14656
Brita Ø 19mm ou 1 | m³ | 0.005 | 72.48 | 0.3624
Pontalete 3"x 3" - madeira mista | m | 0.14 | 4.63 | 0.6482
Tábua p/ construção 1" x 4" (10cm) | m | 0.067 | 2.52 | 0.16884
Tábua p/ construção 1" x 12" (30cm) | m | 0.1 | 6.9 | 0.69 | OK
Carpinteiro | h | 0.09 | 3.0909 | 0.27818
Ferreiro | h | 0.024 | 3.0909 | 0.074182
Pedreiro | h | 0.03 | 3.0909 | 0.092727
Servente | h | 0.186 | 2.4318 | 0.45232
| Custo do material |  |  | 4.5094
| mão de Obra |  |  | 0.89741
| Leis Sociais |  | 126.1% | 1.1316
| SUBTOTAL (R$) |  |  | 6.5385
| BDI |  | 23.34% | 1.5261
| TOTAL (R$) |  |  | 8.06
OK
7.19 - Cumeeira p/ telhas de fibrocimento |  |  |  | (m)
Cumeeira de fibro cimento de 6mm | m | 2.04 | 38.51 | 78.5604
Parafuso Zincado com rosca soberba 5/16" x 180mm p/ fixação de telha fibrocimento | un | 4.28 | 1.91 | 8.1748
Conjunto de vedação elástica | un | 4.28 | 0.15 | 0.642
Massa para calafetação | kg | 0.82 | 12.5 | 10.25
Telhadista | h | 0.07 | 3.0909 | 0.21636
Ajudante | h | 0.07 | 2.4318 | 0.17023
| Custo do material |  |  | 97.6272
| mão de Obra |  |  | 0.38659
| Leis Sociais |  | 126.1% | 0.48749
| SUBTOTAL (R$) |  |  | 98.5013 | OK
| BDI |  | 23.34% | 22.9902
| TOTAL (R$) |  |  | 121.49
7.20 - Madeiramento em Massaranduba, peça serrada 7,5 x 7,5 cm |  |  |  | (m)
Linha 3x3" em massaranduba | m | 1.1 | 20.1 | 22.11
Carpinteiro | h | 0.6 | 3.0909 | 1.8545
Ajudante | h | 0.4 | 2.4318 | 0.97273
| Custo do material |  |  | 22.11
| mão de Obra |  |  | 2.8273
| Leis Sociais |  | 126.1% | 3.5652 | OK
| SUBTOTAL (R$) |  |  | 28.5025
| BDI |  | 23.34% | 6.6525
| TOTAL (R$) |  |  | 35.15
Fonte: ORSE
7.21 - Madeiramento em Massaranduba, peça serrada 7,5 x 10,0 cm |  |  |  | (m)
Linha 3x4" em massaranduba | m | 1.1 | 26.82 | 29.502
Carpinteiro | h | 0.6 | 3.0909 | 1.8545
Ajudante | h | 0.4 | 2.4318 | 0.97273
| Custo do material |  |  | 29.502
| mão de Obra |  |  | 2.8273 | Fonte: Orse
| Leis Sociais |  | 126.1% | 3.5652
| SUBTOTAL (R$) |  |  | 35.8945
| BDI |  | 23.34% | 8.3778
| TOTAL (R$) |  |  | 44.27
7.22 - Madeiramento em Massaranduba, peça serrada 7,5 x 12,5 cm |  |  |  | (m)
Linha 3x5" em massaranduba | m | 1.1 | 33.525 | 36.8775
Carpinteiro | h | 0.6 | 3.0909 | 1.8545
Ajudante | h | 0.4 | 2.4318 | 0.97273
| Custo do material |  |  | 36.8775
| mão de Obra |  |  | 2.8273 | OK
| Leis Sociais |  | 126.1% | 3.5652
| SUBTOTAL (R$) |  |  | 43.27 | Fonte: Orse
| BDI |  | 23.34% | 10.0992
| TOTAL (R$) |  |  | 53.37
7.23 -Imunização de madeiramento de cobertura |  |  |  | (m2) | Fonte: Orse
Imunizante penetrol cupim p/ madeiras | l | 0.125 | 17.74 | 2.2175
Pintor | h | 0.3 | 3.0909 | 0.92727
Servente | h | 0.15 | 2.4318 | 0.36477
| Custo do material |  |  | 2.2175
| mão de Obra |  |  | 1.292
| Leis Sociais |  | 126.1% | 1.6293
| SUBTOTAL (R$) |  |  | 5.1388
| BDI |  | 23.34% | 1.1994
| TOTAL (R$) |  |  | 6.34 | OK
7.25 - Pintura para proteção de superfície com hidrofugante silicone ou similar, 2 demãos |  |  |  | (m2)
Silicone incolor | l | 0.48 | 14.26 | 6.8448
Pintor | h | 0.6 | 3.0909 | 1.8545
Servente | h | 0.6 | 2.4318 | 1.4591
| Custo do material |  |  | 6.8448 | OK
| mão de Obra |  |  | 3.3136
| Leis Sociais |  | 126.1% | 4.1785
| SUBTOTAL (R$) |  |  | 14.3369
| BDI |  | 23.34% | 3.3462
| TOTAL (R$) |  |  | 17.68
7.25 - Pintura em estrutura de aço com 2 demãos de esmalte sintético |  |  |  | (m2)
Esmalte sintético | l | 0.18 | 17.2 | 3.096
Pintor | h | 0.4 | 3.0909 | 1.2364
Servente | h | 0.2 | 2.4318 | 0.48636
| Custo do material |  |  | 3.096
| mão de Obra |  |  | 1.7227
| Leis Sociais |  | 126.1% | 2.1724 | OK
| SUBTOTAL (R$) |  |  | 6.9911
| BDI |  | 23.34% | 1.6317 | Fonte: Sinco + TCPO
| TOTAL (R$) |  |  | 8.62
8.0 - REVESTIMENTO
8.1 - Chapisco 1:3 - Superfícies Horizontais |  |  |  | (m²)
Cimento Portland CP II E-32 | kg | 3 | 0.4 | 1.2
Adesivo para Argamassa e Chapisco - tipo bianco | l | 0.33 | 7.15 | 2.3595
Areia média | m³ | 0.0065 | 36.64 | 0.23816
Pedreiro | h | 0.25 | 3.0909 | 0.77273
Servente | h | 0.31 | 2.4318 | 0.75386
| Custo do material |  |  | 3.7977
| mão de Obra |  |  | 1.5266 | OK
| Leis Sociais |  | 126.1% | 1.925
| SUBTOTAL (R$) |  |  | 7.2493 | Fonte: Orse
| BDI |  | 23.34% | 1.692
| TOTAL (R$) |  |  | 8.94
8.2 - Chapisco 1:3 - Superfícies Verticais |  |  |  | (m²)
Cimento Portland CP II E-32 | kg | 3 | 0.4 | 1.2
Adesivo para Argamassa e Chapisco - tipo bianco | l | 0.33 | 7.15 | 2.3595
Areia média | m³ | 0.0065 | 36.64 | 0.23816
Pedreiro | h | 0.1 | 3.0909 | 0.30909
Servente | h | 0.16 | 2.4318 | 0.38909
| Custo do material |  |  | 3.7977
| mão de Obra |  |  | 0.69818 | OK
| Leis Sociais |  | 126.1% | 0.88041
| SUBTOTAL (R$) |  |  | 5.3762 | Fonte: Sinco
| BDI |  | 23.34% | 1.2548
| TOTAL (R$) |  |  | 6.63
8.3 - Emboço 1:8 - com aditivo plastificante |  |  |  | (m²)
Cimento Portland CP II E-32 | kg | 3.64 | 0.4 | 1.456
Aditivo Plastificante para Argamassas de assentamento e reboco (200ml/ 50kg de cimento) - Vedalit | ml | 14.56 | 0.006 | 0.08736
Areia média | m³ | 0.0243 | 36.64 | 0.89035
Pedreiro | h | 0.6 | 3.0909 | 1.8545
Servente | h | 0.8 | 2.4318 | 1.9455
| Custo do material |  |  | 2.4337
| mão de Obra |  |  | 3.8 | OK
| Leis Sociais |  | 126.1% | 4.7918
| SUBTOTAL (R$) |  |  | 11.0255 | Fonte: ORSE
| BDI |  | 23.34% | 2.5734
| TOTAL (R$) |  |  | 13.6
8.4 - Massa única 1:8 - com aditivo plastificante |  |  |  | (m²)
Cimento Portland CP II E-32 | kg | 3.64 | 0.4 | 1.456
Aditivo Plastificante para Argamassas de assentamento e reboco (200ml/ 50kg de cimento) - Vedalit | ml | 14.56 | 0.006 | 0.08736
Areia média | m³ | 0.0243 | 36.64 | 0.89035
Pedreiro | h | 0.6 | 3.0909 | 1.8545
Servente | h | 0.8 | 2.4318 | 1.9455
| Custo do material |  |  | 2.4337
| mão de Obra |  |  | 3.8 | OK
| Leis Sociais |  | 126.1% | 4.7918
| SUBTOTAL (R$) |  |  | 11.0255 | Fonte: ORSE
| BDI |  | 23.34% | 2.5734
| TOTAL (R$) |  |  | 13.6
8.5 - Capiaço |  |  |  | (m)
Cimento Portland CP II E-32 | kg | 3.64 | 0.4 | 1.456
Cal megaó (Para argamassa) | kg | 3.64 | 0.43 | 1.5652
Areia média | m³ | 0.0243 | 36.64 | 0.89035
Pedreiro | h | 0.9 | 3.0909 | 2.7818
Servente | h | 1.1 | 2.4318 | 2.675
| Custo do material |  |  | 3.9116 | OK
| mão de Obra |  |  | 5.4568
| Leis Sociais |  | 126.1% | 6.881 | Fonte: ORSE
| SUBTOTAL (R$) |  |  | 16.2494
| BDI |  | 23.34% | 3.7926
| TOTAL (R$) |  |  | 20.04
8.6 - Azulejos 15 x 15 - assentado com argamassa pré-fabricada - AC II |  |  |  | (m²)
Azulejo branco comercial 15 x 15 cm | m² | 1.05 | 15.83 | 16.6215 | OK
Argamassa colante- ACII (área molhada) | kg | 3.78 | 0.62 | 2.3436
Rejunte flexível Siliconado | kg | 0.5 | 3 | 1.5
Azulejista | h | 0.65 | 3.0909 | 2.0091
Servente | h | 0.832 | 2.4318 | 2.0233
| Custo do material |  |  | 20.4651 | Fonte: ORSE
| mão de Obra |  |  | 4.0324
| Leis Sociais |  | 126.1% | 5.0848 | OK
| SUBTOTAL (R$) |  |  | 29.5823
| BDI |  | 23.34% | 6.9045
| TOTAL (R$) |  |  | 36.49
8.7 - Revestimento (piso ou parede) em cerâmica vitrificada 30x30 - PEI V - assent. c/ cimento colante - inclusive rejunte |  |  |  | (m²)
Cerâmica virtrificada 30x30cm - PEI V | m² | 1.05 | 31.01 | 32.5605
Argamassa colante- ACII (área molhada) | kg | 3.78 | 0.62 | 2.3436
Rejunte flexível Siliconado | kg | 0.52 | 3 | 1.56
Azulejista | h | 0.64 | 3.0909 | 1.9782
Servente | h | 0.9315 | 2.4318 | 2.2652
| Custo do material |  |  | 36.4641
| mão de Obra |  |  | 4.2434
| Leis Sociais |  | 126.1% | 5.351
| SUBTOTAL (R$) |  |  | 46.0585
| BDI |  | 23.34% | 10.75
| TOTAL (R$) |  |  | 56.81
8.7 - Revestimento (piso ou parede) em cerâmica vitrificada 20 x20 - assent. c/ cimento colante - inclusive rejunte |  |  |  | (m²)
Cerâmica vitrificada 20x20cm - EXTRA | m² | 1.05 | 19.46 | 20.433
Argamassa colante- ACII (área molhada) | kg | 4.5 | 0.62 | 2.79
Rejunte flexível Siliconado | kg | 0.35 | 3 | 1.05
Azulejista | h | 0.64 | 3.0909 | 1.9782
Servente | h | 0.7 | 2.4318 | 1.7023 | Fonte: ORSE
| Custo do material |  |  | 24.273
| mão de Obra |  |  | 3.6805
| Leis Sociais |  | 126.1% | 4.6411
| SUBTOTAL (R$) |  |  | 32.5945
| BDI |  | 23.34% | 7.6076
| TOTAL (R$) |  |  | 40.2
8.7 - Revestimento (piso ou parede) em porcelanato polido 40 x40 - assent. c/ cimento colante ACIII - inclusive rejunte |  |  |  | (m²)
Piso em porcelanato polido extra 40x40cm | m² | 1.05 | 77.35 | 81.2175
Argamassa colante- ACIII (porcelanato) | kg | 4.5 | 1.15 | 5.175
Rejunte flexível Siliconado | kg | 0.35 | 3 | 1.05
Azulejista | h | 0.64 | 3.0909 | 1.9782
Servente | h | 0.7 | 2.4318 | 1.7023 | OK
| Custo do material |  |  | 87.4425
| mão de Obra |  |  | 3.6805
| Leis Sociais |  | 126.1% | 4.6411
| SUBTOTAL (R$) |  |  | 95.764
| BDI |  | 23.34% | 22.3513
| TOTAL (R$) |  |  | 118.12
8.8 - Piso cerâmico industriais anti-ácidos - vitrificada 240 x116x9 mm - assent. c/ argamassa epoxi e rejunte epoxi anticorrosivo |  |  |  | (m²)
Cerâmica extrudada padrão industrial resistente a ácidos - 240 x 116 x 9 mm - Esmaltada | m² | 1.05 | 41.9 | 43.995
Argamassa epoxi - tipo cola | kg | 4.5 | 11.8125 | 53.1562
Rejunte epoxi anti-corosivo | kg | 0.35 | 34.6 | 12.11
Azulejista | h | 0.64 | 3.0909 | 1.9782
Servente | h | 0.7 | 2.4318 | 1.7023
| Custo do material |  |  | 109.2613
| mão de Obra |  |  | 3.6805 | OK
| Leis Sociais |  | 126.1% | 4.6411
| SUBTOTAL (R$) |  |  | 117.5828
| BDI |  | 23.34% | 27.4438
| TOTAL (R$) |  |  | 145.03
8.8 - Piso em placas de carpete Berber Point 920 - Plain Bac - inclusive instalação e transporte |  |  |  | (m²)
Piso em placas de carpete Berber Point 920 - Plain Bac - inclusive transporte e instalação | m² | 1.1 | 59.55 | 65.505
| Custo do material |  |  | 65.505 | OK
| SUBTOTAL (R$) |  |  | 65.505
| BDI |  | 23.34% | 15.2889
| TOTAL (R$) |  |  | 80.79 | Fonte: Sinco
8.8 - Revestimento textil acústico Muralflex - instalado |  |  |  | (m²)
Revestimento têxtil acústico Muralflex - sem instalação | m² | 1.1 | 17.45 | 19.195
Cola a base de NEOPRENE P/ assent. de piso vinílico | kg | 0.1 | 17.65 | 1.765
Oficial de aplicar o revestimento | h | 0.2 | 3.0909 | 0.61818
Servente | h | 0.2 | 2.4318 | 0.48636
| Custo do material |  |  | 20.96
| mão de Obra |  |  | 1.1045
| Leis Sociais |  | 126.1% | 1.3928
| SUBTOTAL (R$) |  |  | 23.4574 | OK
| BDI |  | 23.34% | 5.475
| TOTAL (R$) |  |  | 28.93 | Fonte: Sinco
8.8 - Revestimento em cerâmica vitrificada 10 x10 |  |  |  | (m²)
Cerâmica vitrificada 10x10cm | m² | 1.1 | 29.3 | 32.23
Argamassa colante- ACII (área molhada) | kg | 4.5 | 0.62 | 2.79
Rejunte flexível Siliconado | kg | 0.38 | 3 | 1.14
Azulejista | h | 0.85 | 3.0909 | 2.6273
Servente | h | 0.7 | 2.4318 | 1.7023
| Custo do material |  |  | 36.16
| mão de Obra |  |  | 4.3295
| Leis Sociais |  | 126.1% | 5.4596
| SUBTOTAL (R$) |  |  | 45.9491 | OK
| BDI |  | 23.34% | 10.7245
| TOTAL (R$) |  |  | 56.67 | Fonte: Sinco
8.8 - Pastilha de porcelana 5x5cm - Atlas - com argamassa ACII e rejunte flexível siliconado, incluindo limpeza e lavagem |  |  |  | (m²)
Pastilha de porcelana 5x5cm - Atlas | m² | 1.05 | 39.9 | 41.895
Argamassa colante- ACII (área molhada) | kg | 4.5 | 0.62 | 2.79
Rejunte flexível Siliconado | kg | 0.76 | 3 | 2.28
Soda cáustica | kg | 0.1 | 2.4 | 0.24
Ácido Muriatico | l | 0.1 | 1.8 | 0.18
Azulejista | h | 1.5 | 3.0909 | 4.6364
Servente | h | 1.05 | 2.4318 | 2.5534
| Custo do material |  |  | 47.385
| mão de Obra |  |  | 7.1898 | OK
| Leis Sociais |  | 126.1% | 9.0663
| SUBTOTAL (R$) |  |  | 63.6411 | Fonte: Sinco
| BDI |  | 23.34% | 14.8538
| TOTAL (R$) |  |  | 78.49
8.8 - Revestimento cerâmico para piso ou parede anti-corrosivo 10 x10 - para piscina |  |  |  | (m²)
Cerâmica anti-corrosiva 10x10cm - para piscina | m² | 1.1 | 36 | 39.6
Argamassa colante- ACIII (porcelanato) | kg | 4.5 | 1.15 | 5.175
Rejunte flexível Siliconado | kg | 0.35 | 3 | 1.05
Azulejista | h | 0.85 | 3.0909 | 2.6273
Servente | h | 0.7 | 2.4318 | 1.7023 | OK
| Custo do material |  |  | 45.825
| mão de Obra |  |  | 4.3295
| Leis Sociais |  | 126.1% | 5.4596 | Fonte: Sinco
| SUBTOTAL (R$) |  |  | 55.6141
| BDI |  | 23.34% | 12.9803
| TOTAL (R$) |  |  | 68.59
8.9 - Revestimento em casquilho cerâmico |  |  |  | (m²)
Casquilho cerâmico | m² | 1.1 | 9.85 | 10.835
Argamassa colante- ACII (área molhada) | kg | 5.25 | 0.62 | 3.255
Rejunte flexível Siliconado | kg | 0.27 | 3 | 0.81
Azulejista | h | 0.4 | 3.0909 | 1.2364
Servente | h | 0.2 | 2.4318 | 0.48636
| Custo do material |  |  | 14.9 | OK
| mão de Obra |  |  | 1.7227
| Leis Sociais |  | 126.1% | 2.1724
| SUBTOTAL (R$) |  |  | 18.7951
| BDI |  | 23.34% | 4.3868
| TOTAL (R$) |  |  | 23.18
8.9 - Revestimento em Casquilho cerâmico Travertino - Fênix - cor Terracota (escuro) |  |  |  | (m²)
Casquilho cerâmico Travertino - Fênix - cor Terracota (escuro) | m² | 1.1 | 18 | 19.8
Argamassa colante- ACII (área molhada) | kg | 5.25 | 0.62 | 3.255
Rejunte flexível Siliconado | kg | 0.27 | 3 | 0.81
Azulejista | h | 0.4 | 3.0909 | 1.2364
Servente | h | 0.2 | 2.4318 | 0.48636
| Custo do material |  |  | 23.865
| mão de Obra |  |  | 1.7227
| Leis Sociais |  | 126.1% | 2.1724
| SUBTOTAL (R$) |  |  | 27.7601
| BDI |  | 23.34% | 6.4792 | OK
| TOTAL (R$) |  |  | 34.24
8.9 - Revestimento em Casquilho cerâmico Travertino - Fênix - cor Rosso (claro) |  |  |  | (m²)
Casquilho cerâmico Travertino - Fênix - cor Rosso (claro) | m² | 1.1 | 18 | 19.8
Argamassa colante- ACII (área molhada) | kg | 5.25 | 0.62 | 3.255
Rejunte flexível Siliconado | kg | 0.27 | 3 | 0.81
Azulejista | h | 0.4 | 3.0909 | 1.2364
Servente | h | 0.2 | 2.4318 | 0.48636
| Custo do material |  |  | 23.865
| mão de Obra |  |  | 1.7227
| Leis Sociais |  | 126.1% | 2.1724
| SUBTOTAL (R$) |  |  | 27.7601 | OK
| BDI |  | 23.34% | 6.4792
| TOTAL (R$) |  |  | 34.24
8.10 - Chapisco aparente aplicado c/ peneira - 1:3 - espessura 9mm |  |  |  | (m²)
Cimento Portland CP II E-32 | kg | 4.374 | 0.4 | 1.7496
Areia grossa | m³ | 0.011 | 37.5 | 0.4125
Pedreiro | h | 0.45 | 3.0909 | 1.3909
Servente | h | 0.45 | 2.4318 | 1.0943
| Custo do material |  |  | 2.1621
| mão de Obra |  |  | 2.4852
| Leis Sociais |  | 126.1% | 3.1339
| SUBTOTAL (R$) |  |  | 7.7812 | OK
| BDI |  | 23.34% | 1.8161
| TOTAL (R$) |  |  | 9.6
8.11 - Revestimento em Barra lisa cimentada |  |  |  | (m²)
Cimento Portland CP II E-32 | kg | 4.5 | 0.4 | 1.8
Areia média | m³ | 0.01 | 36.64 | 0.3664
Pedreiro | h | 1.6 | 3.0909 | 4.9455
Servente | h | 1.6 | 2.4318 | 3.8909
| Custo do material |  |  | 2.1664
| mão de Obra |  |  | 8.8364
| Leis Sociais |  | 126.1% | 11.1427
| SUBTOTAL (R$) |  |  | 22.1454 | OK
| BDI |  | 23.34% | 5.1687
| TOTAL (R$) |  |  | 27.31
9.0 - PAVIMENTAÇÃO
9.1 - Laje de impermeabilização c/ 0,08m de espessura - 1:4:8 |  |  |  | (m²)
Cimento Portland CP II E-32 | kg | 17.6 | 0.4 | 7.04
Brita Ø 19mm ou 1 | m³ | 0.07 | 72.48 | 5.0736
Areia grossa | m³ | 0.05 | 37.5 | 1.875
Pedreiro | h | 0.5 | 3.0909 | 1.5455
Servente | h | 1.8 | 2.4318 | 4.3773
| Custo do material |  |  | 13.9886
| mão de Obra |  |  | 5.9227 | OK
| Leis Sociais |  | 126.1% | 7.4686
| SUBTOTAL (R$) |  |  | 27.3799
| BDI |  | 23.34% | 6.3905
| TOTAL (R$) |  |  | 33.77
9.2 - Calçada de contorno c/ 1,00 m de largura - em concreto magro |  |  |  | (m)
Cimento Portland CP II E-32 | kg | 36 | 0.4 | 14.4
Saibro/ Barro | m³ | 0.03 | 37.5 | 1.125
Areia média | m³ | 0.167 | 36.64 | 6.1189
Tijolos cerâmicos de 6 furos | un | 20 | 0.29 | 5.8
Brita Ø (9,5 a 19mm) ou 1 | m³ | 0.2 | 72.48 | 14.496
Areia fina | m³ | 0.009 | 36.64 | 0.32976
Pedreiro | h | 1.3 | 3.0909 | 4.0182
Servente | h | 3.5 | 2.4318 | 8.5114
| Custo do material |  |  | 42.2696 | OK
| mão de Obra |  |  | 12.5295
| Leis Sociais |  | 126.1% | 15.7998
| SUBTOTAL (R$) |  |  | 70.5989
| BDI |  | 23.34% | 16.4778
| TOTAL (R$) |  |  | 87.08
9.2 - Pavimento intertravado de concreto - cor natural - bloco com 6cm para estacionamento |  |  |  | (m²)
Bloco intertravado de concreto com 6cm para estacionamento - cor natural | m² | 1.1 | 27.5 | 30.25
Areia média | m³ | 0.1 | 36.64 | 3.664
Pedreiro | h | 0.16 | 3.0909 | 0.49455
Servente | h | 0.35 | 2.4318 | 0.85114
| Custo do material |  |  | 33.914
| mão de Obra |  |  | 1.3457
| Leis Sociais |  | 126.1% | 1.6969
| SUBTOTAL (R$) |  |  | 36.9566 | OK
| BDI |  | 23.34% | 8.6257
| TOTAL (R$) |  |  | 45.58 | Fonte: Sinco
9.2 - Pavimento intertravado de concreto - pigmentado - bloco com 6cm para estacionamento |  |  |  | (m²)
Bloco intertravado de concreto com 6cm para estacionamento - pigmementado | m² | 1.1 | 32 | 35.2
Areia média | m³ | 0.1 | 36.64 | 3.664
Pedreiro | h | 0.16 | 3.0909 | 0.49455
Servente | h | 0.35 | 2.4318 | 0.85114
| Custo do material |  |  | 38.864
| mão de Obra |  |  | 1.3457
| Leis Sociais |  | 126.1% | 1.6969
| SUBTOTAL (R$) |  |  | 41.9066 | OK
| BDI |  | 23.34% | 9.781
| TOTAL (R$) |  |  | 51.69 | Fonte: Sinco
9.2 - Pavimento intertravado de concreto - cor natural - bloco com 4cm para pedestre |  |  |  | (m²)
Bloco intertravado de concreto com 4cm para pedestre - cor natural | m² | 1.1 | 19.5 | 21.45
Areia média | m³ | 0.1 | 36.64 | 3.664
Pedreiro | h | 0.16 | 3.0909 | 0.49455
Servente | h | 0.35 | 2.4318 | 0.85114
| Custo do material |  |  | 25.114
| mão de Obra |  |  | 1.3457
| Leis Sociais |  | 126.1% | 1.6969
| SUBTOTAL (R$) |  |  | 28.1566
| BDI |  | 23.34% | 6.5717 | OK
| TOTAL (R$) |  |  | 34.73
Fonte: Sinco
9.2 - Pavimento intertravado de concreto - pigmentado - bloco com 4cm para pedestre |  |  |  | (m²)
Bloco intertravado de concreto com 4cm para pedestre - pigmementado | m² | 1.1 | 23.5 | 25.85
Areia média | m³ | 0.1 | 36.64 | 3.664
Pedreiro | h | 0.16 | 3.0909 | 0.49455
Servente | h | 0.35 | 2.4318 | 0.85114
| Custo do material |  |  | 29.514
| mão de Obra |  |  | 1.3457
| Leis Sociais |  | 126.1% | 1.6969
| SUBTOTAL (R$) |  |  | 32.5566
| BDI |  | 23.34% | 7.5987 | OK
| TOTAL (R$) |  |  | 40.16
Fonte: Sinco
9.3 - Calçada de contorno c/ 0,80 m de largura |  |  |  | (m)
Cimento Portland CP II E-32 | kg | 30 | 0.4 | 12
Saibro/ Barro | m³ | 0.03 | 37.5 | 1.125
Areia média | m³ | 0.13 | 36.64 | 4.7632
Tijolos cerâmicos de 6 furos | un | 20 | 0.29 | 5.8
Brita Ø (9,5 a 19mm) ou 1 | m³ | 0.18 | 72.48 | 13.0464
Areia fina | m³ | 0.009 | 36.64 | 0.32976
Pedreiro | h | 1.2 | 3.0909 | 3.7091
Servente | h | 1.2 | 2.4318 | 2.9182
| Custo do material |  |  | 37.0644
| mão de Obra |  |  | 6.6273 | OK
| Leis Sociais |  | 126.1% | 8.357
| SUBTOTAL (R$) |  |  | 52.0486 | Fonte: Sinco - adaptada de Lajota
| BDI |  | 23.34% | 12.1481
| TOTAL (R$) |  |  | 64.2
9.4 - Calçada externa cimentada c/ 0,60 m de largura |  |  |  | (m)
Cimento Portland CP II E-32 | kg | 25 | 0.4 | 10
Saibro/ Barro | m³ | 0.1 | 37.5 | 3.75
Tijolos cerâmicos de 6 furos | un | 22 | 0.29 | 6.38
Brita Ø (9,5 a 19mm) ou 1 | m³ | 0.15 | 72.48 | 10.872
Areia fina | m³ | 0.009 | 36.64 | 0.32976
Pedreiro | h | 1.1 | 3.0909 | 3.4
Servente | h | 2 | 2.4318 | 4.8636 | OK
| Custo do material |  |  | 31.3318
| mão de Obra |  |  | 8.2636
| Leis Sociais |  | 126.1% | 10.4204
| SUBTOTAL (R$) |  |  | 50.0158
| BDI |  | 23.34% | 11.6737
| TOTAL (R$) |  |  | 61.69
9.2 - Piso cimentado queimado - traço 1:4 - e=1,5cm |  |  |  | (m²)
Cimento Portland CP II E-32 | kg | 5.53 | 0.4 | 2.212
Areia média | m³ | 0.018 | 36.64 | 0.65952
Pedreiro | h | 1 | 3.0909 | 3.0909
Servente | h | 1.15 | 2.4318 | 2.7966
| Custo do material |  |  | 2.8715
| mão de Obra |  |  | 5.8875 | OK
| Leis Sociais |  | 126.1% | 7.4241
| SUBTOTAL (R$) |  |  | 16.1832
| BDI |  | 23.34% | 3.7771
| TOTAL (R$) |  |  | 19.96
9.2 - Piso cimentado aspero com junta plástica - 1:4 |  |  |  | (m²)
Cimento Portland CP II E-32 | kg | 6.48 | 0.4 | 2.592
Areia média | m³ | 0.018 | 36.64 | 0.65952
Juntas de PVC 4x9mm | m | 2 | 0.9 | 1.8
Pedreiro | h | 0.9 | 3.0909 | 2.7818
Servente | h | 1.1 | 2.4318 | 2.675
| Custo do material |  |  | 5.0515
| mão de Obra |  |  | 5.4568 | OK
| Leis Sociais |  | 126.1% | 6.881
| SUBTOTAL (R$) |  |  | 17.3894 | Fonte: Sinco
| BDI |  | 23.34% | 4.0587
| TOTAL (R$) |  |  | 21.45
9.4 - Piso Cimentado aspero - 1:4 (sem junta de dilatação) |  |  |  | (m²)
Cimento Portland CP II E-32 | kg | 5.48 | 0.4 | 2.192
Areia média | m³ | 0.018 | 36.64 | 0.65952
Pedreiro | h | 0.9 | 3.0909 | 2.7818
Servente | h | 1.1 | 2.4318 | 2.675
| Custo do material |  |  | 2.8515
| mão de Obra |  |  | 5.4568
| Leis Sociais |  | 126.1% | 6.881 | OK
| SUBTOTAL (R$) |  |  | 15.1894
| BDI |  | 23.34% | 3.5452 | Fonte: ORSE
| TOTAL (R$) |  |  | 18.73
9.5 - Piso em Lajota de concreto (50 x 50 x 3 cm) assentado com argamassa de cimento e areia 1:4 |  |  |  | (m²)
Lajota de concreto pré-moldado 50 x 50 x 3cm | m2 | 1.05 | 13.2 | 13.86
Cimento Portland CP II E-32 | kg | 6.5 | 0.4 | 2.6
Areia média | m³ | 0.023 | 36.64 | 0.84272
Pedreiro | h | 0.82 | 3.0909 | 2.5345
Servente | h | 0.8 | 2.4318 | 1.9455
| Custo do material |  |  | 17.3027
| mão de Obra |  |  | 4.48
| Leis Sociais |  | 126.1% | 5.6493 | OK
| SUBTOTAL (R$) |  |  | 27.432
| BDI |  | 23.34% | 6.4026 | Fonte: Sinco
| TOTAL (R$) |  |  | 33.83
9.6 - Piso tátil de concreto |  |  |  | (m²)
Piso tátil de concreto | m2 | 1.05 | 22.5 | 23.625
Cimento Portland CP II E-32 | kg | 6.5 | 0.4 | 2.6
Areia média | m³ | 0.023 | 36.64 | 0.84272
Pedreiro | h | 0.82 | 3.0909 | 2.5345
Servente | h | 0.8 | 2.4318 | 1.9455
| Custo do material |  |  | 27.0677
| mão de Obra |  |  | 4.48
| Leis Sociais |  | 126.1% | 5.6493
| SUBTOTAL (R$) |  |  | 37.197
| BDI |  | 23.34% | 8.6818
| TOTAL (R$) |  |  | 45.88
OK
9.4 - Regularização de base p/ granilite ou cerâmica - 1:5 |  |  |  | (m²) | Fonte: Sinco - regularização
Cimento Portland CP II E-32 | kg | 8.76 | 0.4 | 3.504
Areia média | m³ | 0.0365 | 36.64 | 1.3374
Pedreiro | h | 0.25 | 3.0909 | 0.77273
Servente | h | 0.55 | 2.4318 | 1.3375
| Custo do material |  |  | 4.8414
| mão de Obra |  |  | 2.1102
| Leis Sociais |  | 126.1% | 2.661
| SUBTOTAL (R$) |  |  | 9.6126
| BDI |  | 23.34% | 2.2436
| TOTAL (R$) |  |  | 11.86
9.5 - Pavimentação em paralelepípedo sobre colchão de areia |  |  |  | (m²)
Paralelepípedo | un | 44 | 0.2 | 8.8
Cimento Portland CP II E-32 | kg | 12.5 | 0.4 | 5
Areia média | m³ | 0.157 | 36.64 | 5.7525 | OK
Calceteiro | h | 0.4 | 3.0909 | 1.2364
Servente | h | 0.7 | 2.4318 | 1.7023 | Fonte: Sinco
| Custo do material |  |  | 19.5525
| mão de Obra |  |  | 2.9386
| Leis Sociais |  | 126.1% | 3.7056
| SUBTOTAL (R$) |  |  | 26.1967
| BDI |  | 23.34% | 6.1143
| TOTAL (R$) |  |  | 32.31
9.6 - Fornecimento e assentamento de meio fio granítico |  |  |  | (m )
Meio fio granítico (m) | m | 1 | 5.6 | 5.6
Cimento Portland CP II E-32 | kg | 1.73 | 0.4 | 0.692
Areia média | m³ | 0.0044 | 36.64 | 0.16122
Calceteiro | h | 0.32 | 3.0909 | 0.98909 | OK
Servente | h | 0.52 | 2.4318 | 1.2645
| Custo do material |  |  | 6.4532 | Fonte: ORSE
| mão de Obra |  |  | 2.2536
| Leis Sociais |  | 126.1% | 2.8418
| SUBTOTAL (R$) |  |  | 11.5487
| BDI |  | 23.34% | 2.6955
| TOTAL (R$) |  |  | 14.24
9.7 - Piso em cerâmica anti-derrapante 46x46 - EXTRA assentada c/ cimento colante - inclusive rejunte |  |  |  | (m²)
Cerâmica Antiderrapante 46x46cm | m² | 1.05 | 13.9 | 14.595
Rejunte flexível siliconado | kg | 0.38 | 3 | 1.14
Argamassa colante- ACII (área molhada) | kg | 4.5 | 0.62 | 2.79
Ladrilhista | h | 0.64 | 3.0909 | 1.9782 | OK
Servente | h | 0.7 | 2.4318 | 1.7023
| Custo do material |  |  | 18.525
| mão de Obra |  |  | 3.6805
| Leis Sociais |  | 126.1% | 4.6411
| SUBTOTAL (R$) |  |  | 26.8465
| BDI |  | 23.34% | 6.266
| TOTAL (R$) |  |  | 33.11
9.9 - Piso em granilite cor natural, formando quadrados de 1 x 1 m com juntas plasticas com regularização de cimento e areia 1:3 (e = 3cm) - com resina acrílica |  |  |  | (m²)
Granilite | kg | 20 | 0.25 | 5
Cimento Portland CP II E-32 | kg | 21.64 | 0.4 | 8.656
Junta de PVC 27x3mm | m | 2 | 2.2 | 4.4
Máquina p/ polimento | m² | 0.78 | 1 | 0.78
Areia Média | m³ | 0.037 | 36.64 | 1.3557
Resina acrílica concentrada - Hidronorte - para tijolos aparentes | l | 0.125 | 18.6 | 2.325
Graniteiro/Marmorista | h | 2 | 3.0909 | 6.1818
Pintor | h | 0.4 | 3.0909 | 1.2364
Pedreiro | h | 0.8 | 3.0909 | 2.4727
Ajudante | h | 2.55 | 2.4318 | 6.2011
| Custo do material |  |  | 22.5167
| mão de Obra |  |  | 16.092
| Leis Sociais |  | 126.1% | 20.2921
| SUBTOTAL (R$) |  |  | 58.9008
| BDI |  | 23.34% | 13.7474
| TOTAL (R$) |  |  | 72.65
9.9 - Piso em granilite cor natural, formando quadrados de 1 x 1 m com juntas plasticas (sem regularização) - com resina acrílica |  |  |  | (m²)
Granilite | kg | 20 | 0.25 | 5
Cimento Portland CP II E-32 | kg | 7.06 | 0.4 | 2.824
Junta de PVC 27x3mm | m | 2 | 2.2 | 4.4
Máquina p/ polimento | m² | 0.78 | 1 | 0.78
Resina acrílica concentrada - Hidronorte - para tijolos aparentes | l | 0.125 | 18.6 | 2.325
Graniteiro/Marmorista | h | 2 | 3.0909 | 6.1818
Pintor | h | 0.4 | 3.0909 | 1.2364
Pedreiro | h | 0.8 | 3.0909 | 2.4727
Ajudante | h | 1.577 | 2.4318 | 3.835
| Custo do material |  |  | 21.5108
| mão de Obra |  |  | 7.5441 | OK
| Leis Sociais |  | 126.1% | 9.5131
| SUBTOTAL (R$) |  |  | 38.568
| BDI |  | 23.34% | 9.0018
| TOTAL (R$) |  |  | 47.57
9.9 - Polimento em granilite com aplicação de resina acrílica |  |  |  | (m²)
Máquina p/ polimento | m² | 0.78 | 1 | 0.78
Resina acrílica concentrada - Hidronorte - para tijolos aparentes | l | 0.125 | 18.6 | 2.325
Graniteiro/Marmorista | h | 2 | 3.0909 | 6.1818
Pintor | h | 0.4 | 3.0909 | 1.2364
Pedreiro | h | 0.4 | 3.0909 | 1.2364
Ajudante | h | 0.75 | 2.4318 | 1.8239 | OK
| Custo do material |  |  | 9.2868
| mão de Obra |  |  | 4.2966
| Leis Sociais |  | 126.1% | 5.418
| SUBTOTAL (R$) |  |  | 19.0014
| BDI |  | 23.34% | 4.4349
| TOTAL (R$) |  |  | 23.44
9.10 - Rodapé em granilite polido, c/7cm |  |  |  | (m)
Granilite | kg | 1.6 | 0.25 | 0.4
Cimento Portland CP II E-32 | kg | 1.87 | 0.4 | 0.748
Máquina p/ polimento | m2 | 0.07 | 1 | 0.07
Areia Média | m³ | 0.002 | 36.64 | 0.07328 | OK
Graniteiro | h | 0.8 | 3.0909 | 2.4727
Servente | h | 0.6 | 2.4318 | 1.4591 | Fonte: Sinco
| Custo do material |  |  | 1.2913
| mão de Obra |  |  | 3.9318
| Leis Sociais |  | 126.1% | 4.958
| SUBTOTAL (R$) |  |  | 10.1811
| BDI |  | 23.34% | 2.3763
| TOTAL (R$) |  |  | 12.56
9.11 - Rodapé em cerâmica vitrificada c/7cm EXTRA |  |  |  | (m)
Cerâmica virtrificada 30x30cm PEI V | m2 | 0.07 | 31.01 | 2.1707
Argamassa colante- ACII (área molhada) | kg | 0.378 | 0.62 | 0.23436
Rejunte flexível siliconado | kg | 0.06 | 3 | 0.18 | OK
Pedreiro | h | 0.4 | 3.0909 | 1.2364
Servente | h | 0.0032 | 2.4318 | 0.0077818
| Custo do material |  |  | 2.5851
| mão de Obra |  |  | 1.2441
| Leis Sociais |  | 126.1% | 1.5689
| SUBTOTAL (R$) |  |  | 5.3981
| BDI |  | 23.34% | 1.2599
| TOTAL (R$) |  |  | 6.66
9.12 -Contra piso p/ rev. piso vinílico c/ arg. cimento/areia e=3cm |  |  |  | (m²)
Cimento Portland | kg | 10.95 | 0.4 | 4.38
Areia média | m³ | 0.054 | 36.64 | 1.9786
Pedreiro | h | 0.25 | 3.0909 | 0.77273
Servente | h | 0.55 | 2.4318 | 1.3375 | OK
| Custo do material |  |  | 6.3586
| mão de Obra |  |  | 2.1102
| Leis Sociais |  | 126.1% | 2.661
| SUBTOTAL (R$) |  |  | 11.1298
| BDI |  | 23.34% | 2.5977
| TOTAL (R$) |  |  | 13.73
9.13 - Piso vinílico (Paviflex) 2mm |  |  |  | (m²)
Placa vinílica 30x30cm E=2mm | m² | 1.05 | 32.05 | 33.6525
Cola a base de NEOPRENE P/ assent. de piso vinílico | kg | 0.14 | 17.65 | 2.471
Aplicador de revestimento | h | 0.17 | 3.0909 | 0.52545
Servente | h | 0.17 | 2.4318 | 0.41341 | OK
| Custo do material |  |  | 36.1235
| mão de Obra |  |  | 0.93886
| Leis Sociais |  | 126.1% | 1.1839
| SUBTOTAL (R$) |  |  | 38.2463
| BDI |  | 23.34% | 8.9267
| TOTAL (R$) |  |  | 47.17
9.14 - Piso vinílico (Paviflex) 3mm |  |  |  | (m²)
Placa vinílica 30x30cm E=3mm | m² | 1.05 | 54.61 | 57.3405
Cola a base de NEOPRENE P/ assent. de piso vinílico | kg | 0.14 | 17.65 | 2.471
Aplicador de revestimento | h | 0.17 | 3.0909 | 0.52545
Servente | h | 0.17 | 2.4318 | 0.41341
| Custo do material |  |  | 59.8115
| mão de Obra |  |  | 0.93886 | OK
| Leis Sociais |  | 126.1% | 1.1839
| SUBTOTAL (R$) |  |  | 61.9343
| BDI |  | 23.34% | 14.4555
| TOTAL (R$) |  |  | 76.39
9.15 - Rodapé (Paviflex) 2mm |  |  |  | (m)
Placa vinílica de 3,2mm, Paviflex - Classic | m² | 0.15 | 54.61 | 8.1915
Cola especial de Neoprene | kg | 0.05 | 17.65 | 0.8825
Aplicador | h | 0.018 | 3.0909 | 0.055636
Servente | h | 0.018 | 2.4318 | 0.043773
| Custo do material |  |  | 9.074
| mão de Obra |  |  | 0.099409
| Leis Sociais |  | 126.1% | 0.12535
| SUBTOTAL (R$) |  |  | 9.2988 | OK
| BDI |  | 23.34% | 2.1703
| TOTAL (R$) |  |  | 11.47
9.16 - Piso em pedra rachinha - 1:4 |  |  |  | (m²)
Pedra Rachinha | m2 | 1.05 | 37.23 | 39.0915
Cimento Portland CP II E-32 | kg | 7.3 | 0.4 | 2.92
Areia média | m³ | 0.02432 | 36.64 | 0.89108
Pedreiro | h | 1.6 | 3.0909 | 4.9455
Servente | h | 1.5 | 2.4318 | 3.6477
| Custo do material |  |  | 42.9026
| mão de Obra |  |  | 8.5932
| Leis Sociais |  | 126.1% | 10.836 | OK
| SUBTOTAL (R$) |  |  | 62.3318
| BDI |  | 23.34% | 14.5482
| TOTAL (R$) |  |  | 76.88
9.17 - Piso em pedra Portuguesa ou Catuama - 1:4 |  |  |  | (m²)
Pedra Portuguesa ou Catuama | m2 | 1.05 | 29.47 | 30.9435
Cimento Portland CP II E-32 | kg | 27.05 | 0.4 | 10.82
Areia média | m³ | 0.077 | 36.64 | 2.8213
àcido Clorídico | l | 0.2 | 2.1 | 0.42
Calceteiro | h | 1.8 | 3.0909 | 5.5636
Servente | h | 1.9 | 2.4318 | 4.6205
| Custo do material |  |  | 45.0048
| mão de Obra |  |  | 10.1841
| Leis Sociais |  | 126.1% | 12.8421
| SUBTOTAL (R$) |  |  | 68.031
| BDI |  | 23.34% | 15.8784 | OK
| TOTAL (R$) |  |  | 83.91
9.18 - Regularização de base p/ piso monolítico de alta resistência e=3cm |  |  |  | (m²)
Cimento Portland CP II E-32 | kg | 10 | 0.4 | 4
Areia média | m³ | 0.032 | 36.64 | 1.1725
Pedreiro | h | 0.7 | 3.0909 | 2.1636
Servente | h | 0.7 | 2.4318 | 1.7023
| Custo do material |  |  | 5.1725
| mão de Obra |  |  | 3.8659
| Leis Sociais |  | 126.1% | 4.8749
| SUBTOTAL (R$) |  |  | 13.9133
| BDI |  | 23.34% | 3.2474
| TOTAL (R$) |  |  | 17.16
9.19 - Piso monolítico de alta resistência Duberton e=8mm |  |  |  | (m²)
Agregado de alta resistência -Duberton | kg | 14 | 0.51 | 7.14
Cimento Portland CP II E-32 | kg | 7 | 0.4 | 2.8 | OK
Junta de PVC 4x9mm | m | 1 | 0.9 | 0.9
Máquina p/ polimento | m² | 1 | 1 | 1
Graniteiro/Marmorista | h | 2 | 3.0909 | 6.1818
Ajudante | h | 2 | 2.4318 | 4.8636
| Custo do material |  |  | 11.84
| mão de Obra |  |  | 11.0455
| Leis Sociais |  | 126.1% | 13.9283
| SUBTOTAL (R$) |  |  | 36.8138
| BDI |  | 23.34% | 8.5923
| TOTAL (R$) |  |  | 45.41
9.20 - Piso monolítico de alta resistência Duberton e = 12mm |  |  |  | (m²)
Agregado de alta resistência -Duberton | kg | 21 | 0.51 | 10.71
Cimento Portland CP II E-32 | kg | 10.5 | 0.4 | 4.2
Junta de PVC 4x9mm | m | 1 | 0.9 | 0.9
Máquina p/ polimento | m² | 1 | 1 | 1
Graniteiro/Marmorista | h | 2.5 | 3.0909 | 7.7273
Ajudante | h | 2.5 | 2.4318 | 6.0795
| Custo do material |  |  | 16.81 | OK
| mão de Obra |  |  | 13.8068
| Leis Sociais |  | 126.1% | 17.4104
| SUBTOTAL (R$) |  |  | 48.0272
| BDI |  | 23.34% | 11.2096
| TOTAL (R$) |  |  | 59.24
9.21 - Junta de dilatação 2cm |  |  |  | (m²)
Mastique MTB 310ml | l | 0.15 | 70.9032 | 10.6355
Barra de transferência 25mm | un | 3.33 | 8.54 | 28.4382
Armador | h | 0.25 | 3.0909 | 0.77273
Ajudante | h | 0.25 | 2.4318 | 0.60795
| Custo do material |  |  | 39.0737
| mão de Obra |  |  | 1.3807
| Leis Sociais |  | 126.1% | 1.741 | OK
| SUBTOTAL (R$) |  |  | 42.1954
| BDI |  | 23.34% | 9.8484
| TOTAL (R$) |  |  | 52.04
9.22 - Lastro de concreto simples regularizado para piso Fck = 13,5MPa |  |  |  | (m³)
Betoneira 320 litros | h | 0.714 | 2.1 | 1.4994
Cimento CPII-32 | kg | 328 | 0.4 | 131.2
Brita Ø 25mm ou 2 | m³ | 0.539 | 70 | 37.73
Brita Ø 19mm ou 1 | m³ | 0.258 | 72.48 | 18.6998
Areia grossa | m² | 0.583 | 37.5 | 21.8625
Carpinteiro | h | 0.36 | 3.0909 | 1.1127
Pedreiro | h | 3.36 | 3.0909 | 10.3855
Servente | h | 10.62 | 2.4318 | 25.8259
| Custo do material |  |  | 210.9917
| mão de Obra |  |  | 37.3241 | OK
| Leis Sociais |  | 126.1% | 47.0657
| SUBTOTAL (R$) |  |  | 295.3815
| BDI |  | 23.34% | 68.942
| TOTAL (R$) |  |  | 364.32
9.22 - Lastro de concreto simples regularizado para piso Fck = 13,5MPa - pigmentado |  |  |  | (m³)
Betoneira 320 litros | h | 0.714 | 2.1 | 1.4994
Cimento CPII-32 | kg | 328 | 0.4 | 131.2
Pigmento em pó tipo xadrez | kg | 1.5 | 24.24 | 36.36
Brita Ø 25mm ou 2 | m³ | 0.539 | 70 | 37.73
Brita Ø 19mm ou 1 | m³ | 0.258 | 72.48 | 18.6998
Areia grossa | m² | 0.583 | 37.5 | 21.8625
Carpinteiro | h | 0.36 | 3.0909 | 1.1127
Pedreiro | h | 3.36 | 2.4318 | 8.1709 | OK
Servente | h | 10.62 | 3.0909 | 32.8255
| Custo do material |  |  | 247.3517
| mão de Obra |  |  | 42.1091
| Leis Sociais |  | 126.1% | 53.0996
| SUBTOTAL (R$) |  |  | 342.5604
| BDI |  | 23.34% | 79.9536
| TOTAL (R$) |  |  | 422.51
9.23 - Meio-fio concreto (0,12x0,30x1,00m), c/ rejuntamento traço 1:3 |  |  |  | (m)
Betoneira 320 litros | h | 0.0079 | 2.1 | 0.01659
Meio fio pré-moldado concreto (0,12x0,30x1,00m) | m | 1 | 11.51 | 11.51
Cimento CPII-32 | kg | 2.8182 | 0.4 | 1.1273
Brita 2 (19,0 a 25,0mm) | m³ | 0.0038 | 70 | 0.266 | OK
Brita 1 (9,5 a 19,0mm) | m³ | 0.0018 | 72.48 | 0.13046
Areia média | m² | 0.0011 | 36.64 | 0.040304
Areia grossa | m² | 0.0041 | 37.5 | 0.15375
Armador | h | 0.0013 | 3.0909 | 0.0040182
Carpinteiro | h | 0.0025 | 3.0909 | 0.0077273
Pedreiro | h | 0.1825 | 3.0909 | 0.56409
Servente | h | 0.4173 | 2.4318 | 1.0148
| Custo do material |  |  | 13.2444
| mão de Obra |  |  | 1.5906
| Leis Sociais |  | 126.1% | 2.0058
| SUBTOTAL (R$) |  |  | 16.8408
| BDI |  | 23.34% | 3.9306
| TOTAL (R$) |  |  | 20.77 | OK
10.0 - ESQUADRIAS
10.1 - Janelas de ferro tipo basculantes |  |  |  | (m2)
Basculante de ferro | m² | 1 | 147.87 | 147.87
Cimento CPII-32 | kg | 2.8 | 0.4 | 1.12
Areia media | m³ | 0.009 | 36.64 | 0.32976
Pedreiro | h | 1 | 3.0909 | 3.0909
Servente | h | 1.2 | 2.4318 | 2.9182
| Custo do material |  |  | 149.3198
| mão de Obra |  |  | 6.0091
| Leis Sociais |  | 126.1% | 7.5775 | OK
| SUBTOTAL (R$) |  |  | 162.9063
| BDI |  | 23.34% | 38.0223
| TOTAL (R$) |  |  | 200.93
10.2 - Janela fixa com moldura em madeira de lei (massaranduba) |  |  |  | (m2)
Janela fixa com moldura em madeira de lei massaranduba | m² | 1 | 183.97 | 183.97
Cimento CPII-32 | kg | 2 | 0.4 | 0.8
Chapuz de madeira, 2,5 x 10 x 10cm | un | 4 | 0.58 | 2.32
Prego 18 x 27 (2 ½" x 10) | kg | 0.1 | 7 | 0.7
Areia media | m³ | 0.0106 | 36.64 | 0.38838
Pedreiro | h | 6 | 3.0909 | 18.5455 | OK
Servente | h | 6 | 2.4318 | 14.5909
| Custo do material |  |  | 188.1784
| mão de Obra |  |  | 33.1364
| Leis Sociais |  | 126.1% | 41.785
| SUBTOTAL (R$) |  |  | 263.0997
| BDI |  | 23.34% | 61.4075
| TOTAL (R$) |  |  | 324.51
10.3 Porta de Ferro tipo basculante c/ ferragem |  |  |  | (m2)
Porta de ferro tipo basculante | m² | 1 | 147.87 | 147.87
Fechadura em metal cromado c/ cilindro | und | 0.65 | 41.34 | 26.871 | OK
Cimento CPII-32 | kg | 3.4 | 0.4 | 1.36
Areia media | m³ | 0.01 | 36.64 | 0.3664 | Fonte:Sinco
Pedreiro | h | 4 | 3.0909 | 12.3636
Servente | h | 2 | 2.4318 | 4.8636
| Custo do material |  |  | 176.4674
| mão de Obra |  |  | 17.2273
| Leis Sociais |  | 126.1% | 21.7236
| SUBTOTAL (R$) |  |  | 215.4183
| BDI |  | 23.34% | 50.2786
| TOTAL (R$) |  |  | 265.7
OK
10.4 - Porta de alumínio tipo lambri - incluindo ferragens |  |  |  | (m²)
Porta de alumínio tipo lambri - incluindo ferragens | m² | 1 | 360.57 | 360.57
Cimento Portland | kg | 1.17 | 0.4 | 0.468
Areia media | m³ | 0.0029 | 36.64 | 0.10626
Pedreiro | h | 1.5 | 3.0909 | 4.6364
Servente | h | 2.5 | 2.4318 | 6.0795
| Custo do material |  |  | 361.1443
| mão de Obra |  |  | 10.7159
| Leis Sociais |  | 126.1% | 13.5128
| SUBTOTAL (R$) |  |  | 385.3729
| BDI |  | 23.34% | 89.946
| TOTAL (R$) |  |  | 475.32
10.4 - Porta de alumínio com vidro e lambri - incluindo vidro e ferragens |  |  |  | (m²)
Porta de alumínio com vidro e lambri - incluindo vidro e ferragens | m² | 1 | 248.7 | 248.7
Cimento Portland | kg | 1.17 | 0.4 | 0.468
Areia media | m³ | 0.0029 | 36.64 | 0.10626
Pedreiro | h | 1.5 | 3.0909 | 4.6364
Servente | h | 2.5 | 2.4318 | 6.0795 | OK
| Custo do material |  |  | 249.2743
| mão de Obra |  |  | 10.7159
| Leis Sociais |  | 126.1% | 13.5128
| SUBTOTAL (R$) |  |  | 273.5029
| BDI |  | 23.34% | 63.8356
| TOTAL (R$) |  |  | 337.34
10.5 - Fechadura com maçaneta e cilindro p/ porta externa |  |  |  | (un)
Fechadura com cilindro em metal cromado de boa qualidade | un | 1 | 41.34 | 41.34
Carpinteiro | h | 2.25 | 3.0909 | 6.9545
Ajudante | h | 2.25 | 2.4318 | 5.4716
| Custo do material |  |  | 41.34
| mão de Obra |  |  | 12.4261 | OK
| Leis Sociais |  | 126.1% | 15.6694
| SUBTOTAL (R$) |  |  | 69.4355
| BDI |  | 23.34% | 16.2062
| TOTAL (R$) |  |  | 85.64
10.6 - Fechadura p/ porta interna |  |  |  | (un)
Fechadura em metal cromado p/ porta interna | un | 1 | 50.66 | 50.66
Carpinteiro | h | 2.25 | 3.0909 | 6.9545
Ajudante | h | 2.25 | 2.4318 | 5.4716
| Custo do material |  |  | 50.66
| mão de Obra |  |  | 12.4261
| Leis Sociais |  | 126.1% | 15.6694
| SUBTOTAL (R$) |  |  | 78.7555
| BDI |  | 23.34% | 18.3815
| TOTAL (R$) |  |  | 97.14
10.7 - Fechadura para WC |  |  |  | (un) | OK
Fechadura para wc tipo "Ocupado-livre" | un | 1 | 30.04 | 30.04
Carpinteiro | h | 2.25 | 3.0909 | 6.9545
Ajudante | h | 2.25 | 2.4318 | 5.4716
| Custo do material |  |  | 30.04
| mão de Obra |  |  | 12.4261
| Leis Sociais |  | 126.1% | 15.6694
| SUBTOTAL (R$) |  |  | 58.1355
| BDI |  | 23.34% | 13.5688
| TOTAL (R$) |  |  | 71.7 | OK
10.8 - Ferrolho p/ janelas |  |  |  | (un)
Ferrolho para Janelas cromado - 6cm | un | 1 | 15.02 | 15.02
Carpinteiro | h | 0.3 | 3.0909 | 0.92727
Ajudante | h | 0.3 | 2.4318 | 0.72955
| Custo do material |  |  | 15.02
| mão de Obra |  |  | 1.6568
| Leis Sociais |  | 126.1% | 2.0892
| SUBTOTAL (R$) |  |  | 18.7661
| BDI |  | 23.34% | 4.38
| TOTAL (R$) |  |  | 23.15
10.9 - Gradil de ferro |  |  |  | (m²)
Gradil de ferro barra Ø 5/16" e barra 3/4" x 1/8" | m² | 1 | 82.83 | 82.83
Cimento Portland CP II E-32 | kg | 2.03 | 0.4 | 0.812 | OK
Areia media | m³ | 0.008 | 36.64 | 0.29312
Pedreiro | h | 3 | 3.0909 | 9.2727
Servente | h | 3 | 2.4318 | 7.2955
| Custo do material |  |  | 83.9351
| mão de Obra |  |  | 16.5682
| Leis Sociais |  | 126.1% | 20.8925
| SUBTOTAL (R$) |  |  | 121.3958
| BDI |  | 23.34% | 28.3338
| TOTAL (R$) |  |  | 149.73
10.10 - Portão em tubo de ferro galvanizado de Ø 2"e tela de 1" malha (3 mm) ( de giro) |  |  |  | (m²)
Portão em tubo de ferro galvanizado de Ø 2"e tela de 1" malha (3 mm) ( de giro) | m² | 1 | 95.5 | 95.5
Cimento Portland CP II E-32 | kg | 19 | 0.4 | 7.6
Areia media | m³ | 0.061 | 36.64 | 2.235
Pedreiro | h | 2 | 3.0909 | 6.1818
Servente | h | 1.5 | 2.4318 | 3.6477
| Custo do material |  |  | 105.335
| mão de Obra |  |  | 9.8295
| Leis Sociais |  | 126.1% | 12.3951
| SUBTOTAL (R$) |  |  | 127.5596
| BDI |  | 23.34% | 29.7724
| TOTAL (R$) |  |  | 157.33
10.10 - Portão em tubo galvanizado de correr - instalado |  |  |  | (m²)
Portão em tubo galvanizado de correr | m² | 1 | 160 | 160
Cimento Portland CP II E-32 | kg | 19 | 0.4 | 7.6 | OK
Areia media | m³ | 0.061 | 36.64 | 2.235
Pedreiro | h | 2 | 3.0909 | 6.1818
Servente | h | 1.5 | 2.4318 | 3.6477
| Custo do material |  |  | 169.835
| mão de Obra |  |  | 9.8295
| Leis Sociais |  | 126.1% | 12.3951
| SUBTOTAL (R$) |  |  | 192.0596
| BDI |  | 23.34% | 44.8267
| TOTAL (R$) |  |  | 236.89
10.11 Janela de madeira tipo veneziana |  |  |  | (m²)
Janela de madeira de lei (1,00x1,00)m | un | 1 | 302.41 | 302.41
Cimento Portland CP II E-32 | kg | 2 | 0.4 | 0.8 | OK
Areia media | m³ | 0.0106 | 36.64 | 0.38838
Prego 18 x 27 (2 ½" x 10) | kg | 0.1 | 7 | 0.7
Ferrolho para Janelas cromado - 6cm | un | 1 | 15.02 | 15.02
Dobradiça em metal cromado de 2 1/2" | un | 4 | 6.7 | 26.8
Chapuz de madeira, 2,5 x 10 x 10cm | un | 4 | 0.58 | 2.32
Carpinteiro | h | 6 | 3.0909 | 18.5455
Ajudante | h | 6 | 2.4318 | 14.5909
| Custo do material |  |  | 348.4384
| mão de Obra |  |  | 33.1364
| Leis Sociais |  | 126.1% | 41.785
| SUBTOTAL (R$) |  |  | 423.3597
| BDI |  | 23.34% | 98.8122
| TOTAL (R$) |  |  | 522.17
15.15 - Porta maciça de abrir PROTER-XFÒ, de 1,00 x 2,10 m, blindada com chumbo de 1mm, revestida com laminado melamínico (fórmifca), na cor especificada, eficiente na proteção contra radiações ionizantes, dobradiças especiais, fechadura tipo tambor, marca La Fonte, código 6236, modelo EXT ST2 RS CRA (cromada acetinada), guarnições BLIN-XÒ. Instalada.Inclusive frete |  |  |  | (un)
Porta maciça de abrir PROTER-XFÒ, de 1,00 x 2,10 m, blindada com chumbo de 1mm, revestida com laminado melamínico (fórmifca), na cor especificada, eficiente na proteção contra radiações ionizantes, dobradiças especiais, fechadura tipo tambor, marca La Fonte, código 6236, modelo EXT ST2 RS CRA (cromada acetinada), guarnições BLIN-XÒ. Instalada. | un | 1 | 2097 | 2097
| Custo do material |  |  | 2097
| SUBTOTAL (R$) |  |  | 2097 | OK
| BDI |  | 23.34% | 489.4398
| TOTAL (R$) |  |  | 2586.44
15.15 - Porta MACIÇA de abrir PROTER-XFÒ, de 0,90 x 2,10 m, blindada com chumbo de 1 mm, revestida com laminado melamínico (fórmica), na cor especificada, eficiente na proteção contra radiações ionizantes, dobradiças especiais, fechadura tipo tambor, marca La Fonte, codigo 6236, modelo EXT ST2 RS CRA (cromada acetinada), guarnições BLIN-XÒ. INSTALADA inclusive frete |  |  |  | (un)
Porta MACIÇA de abrir PROTER-XFÒ, de 0,90 x 2,10 m, blindada com chumbo de 1 mm, revestida com laminado melamínico (fórmica), na cor especificada, eficiente na proteção contra radiações ionizantes, dobradiças especiais, fechadura tipo tambor, marca La Fonte, codigo 6236, modelo EXT ST2 RS CRA (cromada acetinada), guarnições BLIN-XÒ. INSTALADA | un | 1 | 2037 | 2037
| Custo do material |  |  | 2037
| SUBTOTAL (R$) |  |  | 2037
| BDI |  | 23.34% | 475.4358
| TOTAL (R$) |  |  | 2512.44
10.12 Janela de madeira tipo fixa para vidro fumê 4mm (sem vidro) |  |  |  | (m²)
Janela de madeira de lei c/ moldura e vidro | m² | 1 | 184.81 | 184.81
Cimento Portland CP II E-32 | kg | 2 | 0.4 | 0.8
Areia media | m³ | 0.0106 | 36.64 | 0.38838
Prego 18 x 27 (2 ½" x 10) | kg | 0.1 | 7 | 0.7
Chapuz de madeira, 2,5 x 10 x 10cm | un | 4 | 0.58 | 2.32
Carpinteiro | h | 6 | 3.0909 | 18.5455
Ajudante | h | 6 | 2.4318 | 14.5909
| Custo do material |  |  | 189.0184
| mão de Obra |  |  | 33.1364
| Leis Sociais |  | 126.1% | 41.785
| SUBTOTAL (R$) |  |  | 263.9397
| BDI |  | 23.34% | 61.6035
| TOTAL (R$) |  |  | 325.54
10.13 - Janela de alumínio tipo Maximar c/ ferragem |  |  |  | (m²) | OK
Esquadrias de alumínio maximar c/ bandeira | m² | 1 | 210.14 | 210.14
Cimento Portland CP II E-32 | kg | 1.94 | 0.4 | 0.776
Areia media | m³ | 0.0049 | 36.64 | 0.17954
Pedreiro | h | 1.5 | 3.0909 | 4.6364
Servente | h | 1 | 2.4318 | 2.4318
| Custo do material |  |  | 211.0955
| mão de Obra |  |  | 7.0682
| Leis Sociais |  | 126.1% | 8.913
| SUBTOTAL (R$) |  |  | 227.0767
| BDI |  | 23.34% | 52.9997
| TOTAL (R$) |  |  | 280.08
10.13 - Janela Maximar em perfil de PVC linha EKOLINE, com bandeira para vidro fixo inferior, acompanha fecho alavanca e/ou cremona 2pontos, para vidro duplo, inclusive instalação e frete |  |  |  | (m²)
Janela Maximar em perfil de PVC linha EKOLINE, com bandeira para vidro fixo inferior, acompanha fecho alavanca e/ou cremona 2pontos, com vidro duplo 3mm, inclusive instalação e frete | m² | 1 | 30.37 | 30.37
Vidro duplo de 3mm com camada de ar de 5mm, inclusive frete e instalação | m² | 1 | 0 | 0 | OK
| Custo do material |  |  | 30.37
| SUBTOTAL (R$) |  |  | 30.37
| BDI |  | 23.34% | 7.0884
| TOTAL (R$) |  |  | 37.46
10.14 - Janela/esquadria de alumínio preto anodizado, de correr ou de abrir, tipo moldura com ferragens - sem o vidro - com contra marco |  |  |  | (m²)
Esquadrias de alumínio corrediça | m² | 1 | 210.14 | 210.14
Cimento Portland CP II E-32 | kg | 1.94 | 0.4 | 0.776
Areia media | m³ | 0.0049 | 36.64 | 0.17954
Pedreiro | h | 1.5 | 3.0909 | 4.6364
Servente | h | 1 | 2.4318 | 2.4318
| Custo do material |  |  | 211.0955
| mão de Obra |  |  | 7.0682
| Leis Sociais |  | 126.1% | 8.913
| SUBTOTAL (R$) |  |  | 227.0767 | OK
| BDI |  | 23.34% | 52.9997
| TOTAL (R$) |  |  | 280.08
10.15 - Esquadrias tipo Boca de Lobo em alumínio |  |  |  | (m²)
Esquadrias de alumínio tipo boca de lobo | m² | 1 | 210.14 | 210.14
Cimento Portland CP II E-32 | kg | 1.94 | 0.4 | 0.776
Areia media | m³ | 0.0049 | 36.64 | 0.17954
Pedreiro | h | 1.5 | 3.0909 | 4.6364
Servente | h | 1 | 2.4318 | 2.4318
| Custo do material |  |  | 211.0955
| mão de Obra |  |  | 7.0682
| Leis Sociais |  | 126.1% | 8.913
| SUBTOTAL (R$) |  |  | 227.0767
| BDI |  | 23.34% | 52.9997
| TOTAL (R$) |  |  | 280.08 | OK
10.16 - Porta lisa prensada, semi-oca de (0,80x2,10)m, c/forra s/ bandeira e com ferragens |  |  |  | (un)
Porta de madeira lisa prensada 0,80x2,10m - para pintura | un | 1 | 82.59 | 82.59
Fechadura p/ porta interna em metal cromado de boa qualidade | un | 1 | 50.66 | 50.66
Cimento Portland CP II E-32 | kg | 4.522 | 0.4 | 1.8088
Areia media | m³ | 0.0108 | 36.64 | 0.39571
Prego 18 x 27 (2 ½" x 10) | kg | 0.02 | 7 | 0.14
Forra de madeira simples(massaranduba) s/ bandeira | un | 1 | 109.41 | 109.41
Dobradiça em metal cromado 3x 2 1/2" | un | 3 | 9.62 | 28.86
Pedreiro | h | 1.5 | 3.0909 | 4.6364
Servente | h | 2.94 | 2.4318 | 7.1495
Carpinteiro | h | 2.9 | 3.0909 | 8.9636
| Custo do material |  |  | 273.8645
| mão de Obra |  |  | 20.7495
| Leis Sociais |  | 126.1% | 26.1652
| SUBTOTAL (R$) |  |  | 320.7792
| BDI |  | 23.34% | 74.8699
| TOTAL (R$) |  |  | 395.65 | OK
10.16 - Porta acústica 35mm em madeira 2,10x0,82m, com dupla vedação (semi-acústico) pronta para pintura, acompanha guarnição, batente, fechadura e dobradiça - inclusive frete |  |  |  | (un)
Porta acústica 35mm em madeira 2,10x0,82m, com dupla vedação (semi-acústico) pronta para pintura, acompanha guarnição, batente, fechadura e dobradiça | un | 1 | 1250 | 1250
Cimento Portland CP II E-32 | kg | 4.522 | 0.4 | 1.8088
Areia media | m³ | 0.0108 | 36.64 | 0.39571
Prego 18 x 27 (2 ½" x 10) | kg | 0.02 | 7 | 0.14
Pedreiro | h | 1.5 | 3.0909 | 4.6364
Servente | h | 2.94 | 2.4318 | 7.1495
Carpinteiro | h | 2.9 | 3.0909 | 8.9636
| Custo do material |  |  | 1252.3445
| mão de Obra |  |  | 20.7495
| Leis Sociais |  | 126.1% | 26.1652
| SUBTOTAL (R$) |  |  | 1299.2592
| BDI |  | 23.34% | 303.2471
| TOTAL (R$) |  |  | 1602.51
10.16 - Porta acústica 50mm em madeira 2,10x0,82m, com dupla vedação (semi-acústico) pronta para pintura, acompanha guarnição, batente, fechadura e dobradiça - inclusive frete |  |  |  | (un)
Porta acústica 50mm em madeira 2,10x0,82m, com dupla vedação (acústico) pronta para pintura, acompanha guarnição, batente, fechadura e dobradiça - inclusive frete | un | 1 | 2000 | 2000
Cimento Portland CP II E-32 | kg | 4.522 | 0.4 | 1.8088 | OK
Areia media | m³ | 0.0108 | 36.64 | 0.39571
Prego 18 x 27 (2 ½" x 10) | kg | 0.02 | 7 | 0.14
Pedreiro | h | 1.5 | 3.0909 | 4.6364
Servente | h | 2.94 | 2.4318 | 7.1495
Carpinteiro | h | 2.9 | 3.0909 | 8.9636
| Custo do material |  |  | 2002.3445
| mão de Obra |  |  | 20.7495
| Leis Sociais |  | 126.1% | 26.1652
| SUBTOTAL (R$) |  |  | 2049.2592
| BDI |  | 23.34% | 478.2971
| TOTAL (R$) |  |  | 2527.56
10.16 - Porta acústica 70mm em madeira 2,10x0,82m, com dupla vedação (semi-acústico) pronta para pintura, acompanha guarnição, batente, fechadura e dobradiça - inclusive frete |  |  |  | (un)
Porta acústica 70mm em madeira 2,10x0,82m, com dupla vedação (acústico) pronta para pintura, acompanha guarnição, batente, fechadura e dobradiça - inclusive frete | un | 1 | 2550 | 2550
Cimento Portland CP II E-32 | kg | 4.522 | 0.4 | 1.8088
Areia media | m³ | 0.0108 | 36.64 | 0.39571
Prego 18 x 27 (2 ½" x 10) | kg | 0.02 | 7 | 0.14 | OK
Pedreiro | h | 1.5 | 3.0909 | 4.6364
Servente | h | 2.94 | 2.4318 | 7.1495
Carpinteiro | h | 2.9 | 3.0909 | 8.9636
| Custo do material |  |  | 2552.3445
| mão de Obra |  |  | 20.7495
| Leis Sociais |  | 126.1% | 26.1652
| SUBTOTAL (R$) |  |  | 2599.2592
| BDI |  | 23.34% | 606.6671
| TOTAL (R$) |  |  | 3205.93
10.17 - Porta com moldura para vidro em madeira de lei (massaranduba) 0,80mx2,10m, c/forra e ferragens |  |  |  | (un)
Porta com moldura para vidro em massaranduba 0,80mx2,10m | un | 1 | 319.2 | 319.2
Fechadura p/ porta externa em metal cromado de boa qualidade | un | 1 | 41.34 | 41.34
Cimento Portland CP II E-32 | kg | 4.522 | 0.4 | 1.8088
Areia media | m³ | 0.0108 | 36.64 | 0.39571
Prego 18 x 27 (2 ½" x 10) | kg | 0.02 | 7 | 0.14
Forra de madeira simples(massaranduba) s/ bandeira | un | 1 | 109.41 | 109.41
Dobradiça em metal cromado 3x 2 1/2" | un | 3 | 9.62 | 28.86 | OK
Pedreiro | h | 1.5 | 3.0909 | 4.6364
Servente | h | 2.94 | 2.4318 | 7.1495
Carpinteiro | h | 2.9 | 3.0909 | 8.9636
| Custo do material |  |  | 501.1545
| mão de Obra |  |  | 20.7495
| Leis Sociais |  | 126.1% | 26.1652
| SUBTOTAL (R$) |  |  | 548.0692
| BDI |  | 23.34% | 127.9194
| TOTAL (R$) |  |  | 675.99
10.18 - Porta com moldura para vidro em madeira de lei (massaranduba) 0,80mx2,10m, c/forra e ferragens com Bandeira |  |  |  | (un)
Porta com moldura para vidro em massaranduba 0,80mx2,10m | un | 1 | 319.2 | 319.2
Fechadura p/ porta externa em metal cromado de boa qualidade | un | 1 | 41.34 | 41.34
Cimento Portland CP II E-32 | kg | 4.522 | 0.4 | 1.8088 | OK
Areia media | m³ | 0.0108 | 36.64 | 0.39571
Prego 18 x 27 (2 ½" x 10) | kg | 0.02 | 7 | 0.14
Forra de madeira (massaranduba) c/ bandeira | un | 1 | 120.351 | 120.351
Dobradiça em metal cromado 3x 2 1/2" | un | 3 | 9.62 | 28.86 | Fonte: Sinco
Pedreiro | h | 1.5 | 3.0909 | 4.6364
Servente | h | 2.94 | 2.4318 | 7.1495
Carpinteiro | h | 2.9 | 3.0909 | 8.9636
| Custo do material |  |  | 512.0955
| mão de Obra |  |  | 20.7495
| Leis Sociais |  | 126.1% | 26.1652
| SUBTOTAL (R$) |  |  | 559.0102
| BDI |  | 23.34% | 130.473
| TOTAL (R$) |  |  | 689.48
10.18 - Porta lisa prensada (0,70x2,10)m semi-oca, c/ ferragens e forra sem bandeira |  |  |  | (un) | OK
Porta de madeira lisa prensada 0,70x2,10 - para pintura | un | 1 | 82 | 82
Fechadura p/ porta interna em metal cromado de boa qualidade | un | 1 | 50.66 | 50.66 | Fonte: Sinco
Cimento Portland CP II E-32 | kg | 4.522 | 0.4 | 1.8088
Areia media | m³ | 0.0108 | 36.64 | 0.39571
Prego 18 x 27 (2 ½" x 10) | kg | 0.02 | 7 | 0.14
Forra de madeira simples(massaranduba) s/ bandeira | un | 1 | 109.41 | 109.41
Dobradiça em metal cromado 3x 2 1/2" | un | 3 | 9.62 | 28.86
Pedreiro | h | 1.5 | 3.0909 | 4.6364
Servente | h | 2.94 | 2.4318 | 7.1495
Carpinteiro | h | 2.9 | 3.0909 | 8.9636
| Custo do material |  |  | 273.2745
| mão de Obra |  |  | 20.7495
| Leis Sociais |  | 126.1% | 26.1652
| SUBTOTAL (R$) |  |  | 320.1892 | OK
| BDI |  | 23.34% | 74.7322
| TOTAL (R$) |  |  | 394.92
10.18 - Porta de correr lisa prensada (0,70x2,10)m semi-oca, c/ ferragens e forra sem bandeira |  |  |  | (un)
Porta de madeira lisa prensada 0,70x2,10 - para pintura | un | 1 | 82 | 82
Fechadura p/ porta interna em metal cromado de boa qualidade | un | 1 | 50.66 | 50.66
Cimento Portland CP II E-32 | kg | 4.522 | 0.4 | 1.8088
Areia media | m³ | 0.0108 | 36.64 | 0.39571
Prego 18 x 27 (2 ½" x 10) | kg | 0.02 | 7 | 0.14
Forra de madeira simples massaranduba s/ bandeira p/ porta de correr (60 a 90x210) | un | 1 | 280 | 280
Pedreiro | h | 1.5 | 3.0909 | 4.6364
Servente | h | 2.94 | 2.4318 | 7.1495
Carpinteiro | h | 2.9 | 3.0909 | 8.9636
| Custo do material |  |  | 415.0045 | OK
| mão de Obra |  |  | 20.7495
| Leis Sociais |  | 126.1% | 26.1652
| SUBTOTAL (R$) |  |  | 461.9192
| BDI |  | 23.34% | 107.8119
| TOTAL (R$) |  |  | 569.73
10.19 - Porta lisa, prensada, semi-oca (0,60X2,10)m, c/ forra e ferragens |  |  |  | (un) | OK
Porta lisa prensada semi-oca( 0,60x2,10)m | un | 1 | 54.67 | 54.67
Fechadura p/ porta interna em metal cromado de boa qualidade | un | 1 | 50.66 | 50.66
Cimento Portland CP II E-32 | kg | 4.522 | 0.4 | 1.8088
Areia media | m³ | 0.0108 | 36.64 | 0.39571
Prego 18 x 27 (2 ½" x 10) | kg | 0.02 | 7 | 0.14
Forra de madeira simples(massaranduba) s/ bandeira | un | 1 | 109.41 | 109.41
Dobradiça em metal cromado 3x 2 1/2" | un | 3 | 9.62 | 28.86
Pedreiro | h | 1.5 | 3.0909 | 4.6364
Servente | h | 2.94 | 2.4318 | 7.1495 | OK
Carpinteiro | h | 2.9 | 3.0909 | 8.9636
| Custo do material |  |  | 245.9445
| mão de Obra |  |  | 20.7495
| Leis Sociais |  | 126.1% | 26.1652
| SUBTOTAL (R$) |  |  | 292.8592
| BDI |  | 23.34% | 68.3533
| TOTAL (R$) |  |  | 361.21
10.20 - Porta Corta-Fogo, Colocação acabamento de abrir um folha com dobradiça especial, mola de fechamento fechadura maçaneta e demais ferragens, 0,90 X 2,10 X 0,04 m |  |  |  | (un) | OK
Porta Corta - Fogo 0,90 x 2,10 x 0,04 m | un | 1 | 352.2 | 352.2
Cimento Portland CP II E-32 | kg | 8.7 | 0.4 | 3.48
Areia media | m³ | 0.0177 | 36.64 | 0.64853
Brita Ø (9,5 a 19mm) ou 1 | m³ | 0.0194 | 72.48 | 1.4061
Pedreiro | h | 4 | 3.0909 | 12.3636
Servente | h | 4 | 2.4318 | 9.7273
| Custo do material |  |  | 357.7346
| mão de Obra |  |  | 22.0909
| Leis Sociais |  | 126.1% | 27.8566
| SUBTOTAL (R$) |  |  | 407.6822
| BDI |  | 23.34% | 95.153
| TOTAL (R$) |  |  | 502.84
OK
10.20 - Porta em PVC (0,60x2,10)m para divisória de PVC, inclusive ferragens |  |  |  | (un)
Porta de PVC (0,60x2,10m) - para divisória de PVC | un | 1 | 99.5022 | 99.5022
Jogo de Batedor com 3 peças - para porta de PVC | un | 1 | 32 | 32
Fechadura para porta de PVC | un | 1 | 35 | 35
Jogo de Requadro para porta de PVC | un | 1 | 17.4 | 17.4
Montador | h | 0.6 | 3.0909 | 1.8545
Ajudante | h | 0.6 | 2.4318 | 1.4591
| Custo do material |  |  | 183.9022
| mão de Obra |  |  | 3.3136
| Leis Sociais |  | 126.1% | 4.1785
| SUBTOTAL (R$) |  |  | 191.3943
| BDI |  | 23.34% | 44.6714
| TOTAL (R$) |  |  | 236.07
10.20 - Porta em PVC (0,80x2,10)m para divisória de PVC, inclusive ferragens |  |  |  | (un)
Porta de PVC (0,80x2,10m) - para divisória de PVC | un | 1 | 132.6696 | 132.6696
Jogo de Batedor com 3 peças - para porta de PVC | un | 1 | 32 | 32 | OK
Fechadura para porta de PVC | un | 1 | 35 | 35
Jogo de Requadro para porta de PVC | un | 1 | 17.4 | 17.4
Montador | h | 0.6 | 3.0909 | 1.8545
Ajudante | h | 0.6 | 2.4318 | 1.4591
| Custo do material |  |  | 217.0696
| mão de Obra |  |  | 3.3136
| Leis Sociais |  | 126.1% | 4.1785
| SUBTOTAL (R$) |  |  | 224.5617
| BDI |  | 23.34% | 52.4127
| TOTAL (R$) |  |  | 276.97
10.22 - Divisória com painel em PVC, inclusive ferragens |  |  |  | (m²)
Painel em PVC - para divisória - (1,20 x 2,10 m) | m² | 1 | 78.97 | 78.97
Guia U para divisoria de PVC - superior e inferior (3,00 m) | un | 0.8 | 12.95 | 10.36
Perfil H para divisoria de PVC - entre chapas (2,15 m) | un | 1 | 11.5 | 11.5
Montador | h | 0.6 | 3.0909 | 1.8545
Ajudante | h | 0.6 | 2.4318 | 1.4591
| Custo do material |  |  | 100.83 | OK
| mão de Obra |  |  | 3.3136
| Leis Sociais |  | 126.1% | 4.1785
| SUBTOTAL (R$) |  |  | 108.3221
| BDI |  | 23.34% | 25.2824
| TOTAL (R$) |  |  | 133.6
10.22 - Divisória com porta painel/vidro - painel MSO/comeia, tipo eucatex, E=3,5cm - perfis simples de alumínio anodizado - instalada |  |  |  | (m²)
Divisória painel/vidro - painel MSO/comeia E=3,5cm - perfis simples de alumínio anodizado - instalada | m² | 1 | 78.23 | 78.23
| Custo do material |  |  | 78.23
| SUBTOTAL (R$) |  |  | 78.23
| BDI |  | 23.34% | 18.2589
| TOTAL (R$) |  |  | 96.49
10.22 - Desmontagem de Divisória com painel em PVC |  |  |  | (m²)
Pedreiro | h | 0.4 | 3.0909 | 1.2364
Servente | h | 0.4 | 2.4318 | 0.97273
| mão de Obra |  |  | 2.2091
| Leis Sociais |  | 126.1% | 2.7857
| SUBTOTAL (R$) |  |  | 4.9948 | OK
| BDI |  | 23.34% | 1.1658
| TOTAL (R$) |  |  | 6.16
10.22 - Remontagem de Divisória com painel em PVC |  |  |  | (m²)
Montador | h | 0.6 | 3.0909 | 1.8545
Servente | h | 0.6 | 2.4318 | 1.4591
| mão de Obra |  |  | 3.3136
| Leis Sociais |  | 126.1% | 4.1785
| SUBTOTAL (R$) |  |  | 7.4921
| BDI |  | 23.34% | 1.7487
| TOTAL (R$) |  |  | 9.24
10.23 - Divisória com painel em granito cinza andorinha polido dos dois lados, e = 3cm, fixado com cantoneira inox |  |  |  | (m²)
Placa de granito polido dos dois lados, cinza andorinha, e = 3cm | m² | 1 | 275 | 275
Cantoneira inox p/ fixação de divisória em granito, c/ parafusos | un | 2.66 | 10.84 | 28.8344
Montador | h | 2.4 | 3.0909 | 7.4182
Ajudante | h | 2.4 | 2.4318 | 5.8364 | OK
| Custo do material |  |  | 303.8344
| mão de Obra |  |  | 13.2545
| Leis Sociais |  | 126.1% | 16.714
| SUBTOTAL (R$) |  |  | 333.8029
| BDI |  | 23.34% | 77.9096
| TOTAL (R$) |  |  | 411.71
10.24 - Porta de madeira almofadada (0,80x2,10)m c/ forra e ferragens |  |  |  | (un)
Porta almofadada de madeira de lei (0,80x2,10)m | un | 1 | 580 | 580
Fechadura com cilindro em metal cromado de boa qualidade | un | 1 | 41.34 | 41.34
Cimento Portland CP II E-32 | kg | 4.522 | 0.4 | 1.8088
Areia media | m³ | 0.0108 | 36.64 | 0.39571
Prego 18 x 27 (2 ½" x 10) | kg | 0.02 | 8.01 | 0.1602
Forra de madeira simples(massaranduba) s/ bandeira | un | 1 | 109.41 | 109.41
Dobradiça em metal cromado 3x 2 1/2" | un | 3 | 9.62 | 28.86
Pedreiro | h | 1.5 | 3.0909 | 4.6364
Servente | h | 5.19 | 2.4318 | 12.6211 | OK
Carpinteiro | h | 5.15 | 3.0909 | 15.9182
| Custo do material |  |  | 761.9747
| mão de Obra |  |  | 33.1757
| Leis Sociais |  | 126.1% | 41.8345
| SUBTOTAL (R$) |  |  | 836.9849
| BDI |  | 23.34% | 195.3523
| TOTAL (R$) |  |  | 1032.34
10.24 - Porta de madeira Lisa prensada (0,90x2,10)m c/ forra e ferragens |  |  |  | (un)
Porta de madeira lisa prensada 0,90x2,10m - para pintura | un | 1 | 118.84 | 118.84 | OK
Fechadura com cilindro em metal cromado de boa qualidade | un | 1 | 41.34 | 41.34
Cimento Portland CP II E-32 | kg | 4.522 | 0.4 | 1.8088
Areia media | m³ | 0.0108 | 36.64 | 0.39571
Prego 18 x 27 (2 ½" x 10) | kg | 0.02 | 7 | 0.14
Forra de madeira simples(massaranduba) s/ bandeira | un | 1 | 109.41 | 109.41
Dobradiça em metal cromado 3x 2 1/2" | un | 3 | 9.62 | 28.86
Pedreiro | h | 1.5 | 3.0909 | 4.6364
Servente | h | 5.19 | 2.4318 | 12.6211
Carpinteiro | h | 5.15 | 3.0909 | 15.9182
| Custo do material |  |  | 300.7945
| mão de Obra |  |  | 33.1757 | OK
| Leis Sociais |  | 126.1% | 41.8345
| SUBTOTAL (R$) |  |  | 375.8047 | Fonte: Sinco
| BDI |  | 23.34% | 87.7128
| TOTAL (R$) |  |  | 463.52
10.24 - Porta almofadada de madeira de lei (0,90x2,10)m c/ forra e ferragens |  |  |  | (un)
Porta almofadada de madeira de lei (0,90x2,10)m | un | 1 | 660 | 660
Fechadura com cilindro em metal cromado de boa qualidade | un | 1 | 41.34 | 41.34
Cimento Portland CP II E-32 | kg | 4.522 | 0.4 | 1.8088
Areia media | m³ | 0.0108 | 36.64 | 0.39571
Prego 18 x 27 (2 ½" x 10) | kg | 0.02 | 7 | 0.14 | OK
Forra de madeira simples(massaranduba) s/ bandeira | un | 1 | 109.41 | 109.41
Dobradiça em metal cromado 3x 2 1/2" | un | 3 | 9.62 | 28.86
Pedreiro | h | 1.5 | 3.0909 | 4.6364
Servente | h | 5.19 | 2.4318 | 12.6211
Carpinteiro | h | 5.15 | 3.0909 | 15.9182
| Custo do material |  |  | 841.9545
| mão de Obra |  |  | 33.1757
| Leis Sociais |  | 126.1% | 41.8345
| SUBTOTAL (R$) |  |  | 916.9647 | Fonte: Orse
| BDI |  | 23.34% | 214.0196
| TOTAL (R$) |  |  | 1130.98
OK
10.25 - Porta de madeira almofadada (1,20x2,10)m c/ forra e ferragens |  |  |  | (un)
Porta almofadada de madeira de lei (1,20x2,10)m | un | 1 | 882 | 882
Fechadura com cilindro em metal cromado de boa qualidade | un | 1 | 41.34 | 41.34
Cimento Portland CP II E-32 | kg | 4.522 | 0.4 | 1.8088
Areia media | m³ | 0.0108 | 36.64 | 0.39571
Prego 18 x 27 (2 ½" x 10) | kg | 0.02 | 7 | 0.14
Forra de madeira simples(massaranduba) s/ bandeira | un | 1 | 109.41 | 109.41
Dobradiça em metal cromado 3x 2 1/2" | un | 3 | 9.62 | 28.86
Pedreiro | h | 1.5 | 3.0909 | 4.6364
Servente | h | 5.19 | 2.4318 | 12.6211
Carpinteiro | h | 5.15 | 3.0909 | 15.9182
| Custo do material |  |  | 1063.9545 | OK
| mão de Obra |  |  | 33.1757
| Leis Sociais |  | 126.1% | 41.8345
| SUBTOTAL (R$) |  |  | 1138.9647
| BDI |  | 23.34% | 265.8344
| TOTAL (R$) |  |  | 1404.8
10.26 - Porta de madeira almofadada (2,00x2,10)m c/ forra e ferragens |  |  |  | (un) | OK
Porta almofadada de madeira de lei (2,00x2,10)m | un | 1 | 1470 | 1470
Fechadura com cilindro em metal cromado de boa qualidade | un | 1 | 41.34 | 41.34
Cimento Portland CP II E-32 | kg | 4.522 | 0.4 | 1.8088
Areia media | m³ | 0.0108 | 36.64 | 0.39571
Prego 18 x 27 (2 ½" x 10) | kg | 0.02 | 7 | 0.14
Forra de madeira simples(massaranduba) s/ bandeira | un | 1 | 109.41 | 109.41
Dobradiça em metal cromado 3x 2 1/2" | un | 3 | 9.62 | 28.86
Pedreiro | h | 1.5 | 3.0909 | 4.6364
Servente | h | 5.19 | 2.4318 | 12.6211
Carpinteiro | h | 5.15 | 3.0909 | 15.9182
| Custo do material |  |  | 1651.9545
| mão de Obra |  |  | 33.1757
| Leis Sociais |  | 126.1% | 41.8345
| SUBTOTAL (R$) |  |  | 1726.9647
| BDI |  | 23.34% | 403.0736 | OK
| TOTAL (R$) |  |  | 2130.04
10.27 Porta para box em acrílico com aro de alumínio e ferragens |  |  |  | (m²)
Porta para box em acrílico com aro e ferragens | m² | 1.26 | 90 | 113.4
Instalador | h | 3.74 | 3.0909 | 11.56
Ajudante | h | 3.74 | 2.4318 | 9.095
| Custo do material |  |  | 113.4
| mão de Obra |  |  | 20.655
| Leis Sociais |  | 126.1% | 26.046
| SUBTOTAL (R$) |  |  | 160.101
| BDI |  | 23.34% | 37.3676
| TOTAL (R$) |  |  | 197.47
10.28 Porta de alumínio tipo veneziana para WC - inclusive ferragens |  |  |  | (m2)
Porta de alumínio tipo veneziana para WC inclusive ferragens | m2 | 1 | 375.38 | 375.38 | OK
Instalador | h | 1 | 3.0909 | 3.0909
Ajudante | h | 1.57 | 2.4318 | 3.818
| Custo do material |  |  | 375.38
| mão de Obra |  |  | 6.9089
| Leis Sociais |  | 126.1% | 8.7121
| SUBTOTAL (R$) |  |  | 391.0009
| BDI |  | 23.34% | 91.2596
| TOTAL (R$) |  |  | 482.26
10.29 - Vidro liso de 4mm, c/assentamento |  |  |  | (m²)
Vidro liso 4mm | m² | 1.05 | 52 | 54.6
Massa a base de óleo de vidraceiro | kg | 0.9 | 2 | 1.8
Vidraceiro | h | 0.8 | 3.0909 | 2.4727
Servente | h | 0.8 | 2.4318 | 1.9455
| Custo do material |  |  | 56.4
| mão de Obra |  |  | 4.4182
| Leis Sociais |  | 126.1% | 5.5713
| SUBTOTAL (R$) |  |  | 66.3895
| BDI |  | 23.34% | 15.4953
| TOTAL (R$) |  |  | 81.88
10.30 - Vidro liso de 3mm, c/assentamento |  |  |  | (m²)
Vidro liso 3mm | m² | 1.05 | 39 | 40.95 | OK
Massa para vidro | kg | 0.8 | 2 | 1.6
Vidraceiro | h | 0.7 | 3.0909 | 2.1636
Servente | h | 0.8 | 2.4318 | 1.9455
| Custo do material |  |  | 42.55
| mão de Obra |  |  | 4.1091
| Leis Sociais |  | 126.1% | 5.1816
| SUBTOTAL (R$) |  |  | 51.8407
| BDI |  | 23.34% | 12.0996
| TOTAL (R$) |  |  | 63.94
10.31 - Vidro canelado de 4mm, c/assentamento |  |  |  | (m²) | OK
Vidro canelado 4mm | m² | 1.05 | 39 | 40.95
Massa para vidro | kg | 0.9 | 2 | 1.8
Vidraceiro | h | 0.8 | 3.0909 | 2.4727
Servente | h | 0.8 | 2.4318 | 1.9455
| Custo do material |  |  | 42.75
| mão de Obra |  |  | 4.4182
| Leis Sociais |  | 126.1% | 5.5713
| SUBTOTAL (R$) |  |  | 52.7395
| BDI |  | 23.34% | 12.3094
| TOTAL (R$) |  |  | 65.05
10.31 - Vidro canelado de 6mm, c/assentamento |  |  |  | (m²)
Vidro liso 6mm | m² | 1.05 | 103.35 | 108.5175
Massa para vidro | kg | 0.9 | 2 | 1.8 | OK
Vidraceiro | h | 0.8 | 3.0909 | 2.4727
Servente | h | 0.8 | 2.4318 | 1.9455
| Custo do material |  |  | 110.3175
| mão de Obra |  |  | 4.4182
| Leis Sociais |  | 126.1% | 5.5713
| SUBTOTAL (R$) |  |  | 120.307
| BDI |  | 23.34% | 28.0797
| TOTAL (R$) |  |  | 148.39
10.31 - Espelho lapidado 4mm - instalado |  |  |  | (m²)
Espelho lapidado de 4 mm - com quatro furos - colocado | m² | 1.05 | 173 | 181.65
| Custo do material |  |  | 181.65
| SUBTOTAL (R$) |  |  | 181.65
| BDI |  | 23.34% | 42.3971 | OK
| TOTAL (R$) |  |  | 224.05
10.32 - Forra de madeira sem bandeira |  |  |  | (un)
Cimento Portland CP II E-32 | kg | 4.522 | 0.4 | 1.8088
Areia media | m³ | 0.0108 | 36.64 | 0.39571
Prego 18 x 27 (2 ½" x 10) | kg | 0.02 | 7 | 0.14
Forra de madeira simples(massaranduba) s/ bandeira | un | 1 | 109.41 | 109.41 | OK
Carpinteiro | h | 1.4 | 3.0909 | 4.3273
Pedreiro | h | 1.5 | 3.0909 | 4.6364
Servente | h | 1.44 | 2.4318 | 3.5018
| Custo do material |  |  | 116.0818
| mão de Obra |  |  | 8.1382
| Leis Sociais |  | 126.1% | 10.2622
| SUBTOTAL (R$) |  |  | 134.4822
| BDI |  | 23.34% | 31.3881
| TOTAL (R$) |  |  | 165.87
10.32 - Forra de madeira com bandeira |  |  |  | (un)
Cimento Portland CP II E-32 | kg | 4.522 | 0.4 | 1.8088
Areia media | m³ | 0.0108 | 36.64 | 0.39571
Prego 18 x 27 (2 ½" x 10) | kg | 0.02 | 7 | 0.14
Forra de madeira (massaranduba) c/ bandeira | un | 1 | 120.351 | 120.351
Carpinteiro | h | 1.4 | 3.0909 | 4.3273
Pedreiro | h | 1.5 | 3.0909 | 4.6364
Servente | h | 1.44 | 3.0909 | 4.4509
| Custo do material |  |  | 127.0228 | OK
| mão de Obra |  |  | 9.0873
| Leis Sociais |  | 126.1% | 11.4591
| SUBTOTAL (R$) |  |  | 147.5691
| BDI |  | 23.34% | 34.4426
| TOTAL (R$) |  |  | 182.01
10.33 - Dobradiça de 3 1/2 x 2 " |  |  |  | (un)
Dobradiça de 3 1/2 " c/ parafusos | un | 1 | 11.6667 | 11.6667
Carpinteiro | h | 0.5 | 3.0909 | 1.5455
Ajudante | h | 0.5 | 2.4318 | 1.2159
| Custo do material |  |  | 11.6667
| mão de Obra |  |  | 2.7614
| Leis Sociais |  | 126.1% | 3.4821 | OK
| SUBTOTAL (R$) |  |  | 17.9101
| BDI |  | 23.34% | 4.1802
| TOTAL (R$) |  |  | 22.09
10.34 - Dobradiça de 3 x 2 1/2 " |  |  |  | (un)
Dobradiça de 2 1/2" c/ parafusos | un | 1 | 9.62 | 9.62
Carpinteiro | h | 0.5 | 3.0909 | 1.5455
Ajudante | h | 0.5 | 2.4318 | 1.2159
| Custo do material |  |  | 9.62
| mão de Obra |  |  | 2.7614
| Leis Sociais |  | 126.1% | 3.4821
| SUBTOTAL (R$) |  |  | 15.8634
| BDI |  | 23.34% | 3.7025 | OK
| TOTAL (R$) |  |  | 19.57
10.35 - Portão em tubo de ferro galvanizado de 2" e tela de 1" (Giro) |  |  |  | (m²)
Portão em tubo de ferro galvanizado de 2"e tela de 1" (de giro) | m² | 1 | 95.5 | 95.5
Cimento Portland CP II E-32 | kg | 21.09 | 0.4 | 8.436
Areia media | m³ | 0.061 | 36.64 | 2.235
Cal megaó (Para argamassa) | kg | 4.79 | 0.43 | 2.0597
Pedreiro | h | 2 | 3.0909 | 6.1818
Servente | h | 1.5 | 2.4318 | 3.6477
| Custo do material |  |  | 108.2307
| mão de Obra |  |  | 9.8295
| Leis Sociais |  | 126.1% | 12.3951
| SUBTOTAL (R$) |  |  | 130.4553
| BDI |  | 23.34% | 30.4483
| TOTAL (R$) |  |  | 160.9
OK
10.36 - Portão em tubo de ferro galvanizado de 2" e tela de 1" (Correr) |  |  |  | (m²)
Portão em tubo de ferro galvanizado de 2"e tela de 1" (de correr) | m² | 1 | 95.5 | 95.5
Cimento Portland CP II E-32 | kg | 21.09 | 0.4 | 8.436
Areia media | m³ | 0.061 | 36.64 | 2.235
Cal megaó (Para argamassa) | kg | 4.79 | 0.43 | 2.0597
Pedreiro | h | 2 | 3.0909 | 6.1818
Servente | h | 1.5 | 2.4318 | 3.6477
| Custo do material |  |  | 108.2307
| mão de Obra |  |  | 9.8295
| Leis Sociais |  | 126.1% | 12.3951
| SUBTOTAL (R$) |  |  | 130.4553
| BDI |  | 23.34% | 30.4483
| TOTAL (R$) |  |  | 160.9
10.39 Película fumê aplicada |  |  |  | (m2)
Película fumê | m² | 1 | 50 | 50
| Custo do material |  |  | 50 | OK
| SUBTOTAL (R$) |  |  | 50
| BDI |  | 23.34% | 11.67
| TOTAL (R$) |  |  | 61.67
10.40 Porta em madeira de lei, tipo ficha, 0.90 x 2.10 m, inclusive batentes e ferragens |  |  |  | (un)
Porta de madeira de lei, tipo ficha (0,90x2,10)m | un | 1 | 360.99 | 360.99
Fechadura em metal cromado c/ cilindro | un | 1 | 41.34 | 41.34
Cimento Portland CP II E-32 | kg | 3.5 | 0.4 | 1.4
Areia media | m³ | 0.0106 | 36.64 | 0.38838
Prego 18 x 27 (2 ½" x 10) | kg | 0.25 | 7 | 1.75
Chapuz de madeira, 2,5 x 10 x 10cm | un | 6 | 0.58 | 3.48 | OK
Forra de madeira simples(massaranduba) s/ bandeira | un | 1 | 109.41 | 109.41
Dobradiça em metal cromado 3x 2 1/2" | un | 3 | 9.62 | 28.86
Pedreiro | h | 1.4 | 3.0909 | 4.3273
Servente | h | 5.15 | 2.4318 | 12.5239
Carpinteiro | h | 3.75 | 3.0909 | 11.5909
| Custo do material |  |  | 547.6184
| mão de Obra |  |  | 28.442
| Leis Sociais |  | 126.1% | 35.8654
| SUBTOTAL (R$) |  |  | 611.9258
| BDI |  | 23.34% | 142.8235
| TOTAL (R$) |  |  | 754.75 | OK
10.40 - Porta em madeira de lei, tipo ficha, 0.90 x 2.10 m - sem batentes -, com ferragens |  |  |  | (un)
Porta de madeira de lei, tipo ficha (0,90x2,10)m | un | 1 | 360.99 | 360.99
Fechadura em metal cromado c/ cilindro | un | 1 | 41.34 | 41.34
Dobradiça em metal cromado 3x 2 1/2" | un | 3 | 9.62 | 28.86
Servente | h | 3.75 | 2.4318 | 9.1193
Carpinteiro | h | 2.35 | 3.0909 | 7.2636
| Custo do material |  |  | 431.19
| mão de Obra |  |  | 16.383
| Leis Sociais |  | 126.1% | 20.6589
| SUBTOTAL (R$) |  |  | 468.2319
| BDI |  | 23.34% | 109.2853
| TOTAL (R$) |  |  | 577.52
10.40 - Porta em madeira de lei, tipo ficha, 0.80 x 2.10 m - sem batentes -, com ferragens |  |  |  | (un)
Porta de madeira de lei, tipo ficha (0,80x2,10)m | un | 1 | 287.1288 | 287.1288
Fechadura em metal cromado c/ cilindro | un | 1 | 41.34 | 41.34
Dobradiça em metal cromado 3x 2 1/2" | un | 3 | 9.62 | 28.86
Servente | h | 3.75 | 2.4318 | 9.1193
Carpinteiro | h | 2.35 | 3.0909 | 7.2636 | OK
| Custo do material |  |  | 357.3288
| mão de Obra |  |  | 16.383
| Leis Sociais |  | 126.1% | 20.6589
| SUBTOTAL (R$) |  |  | 394.3707
| BDI |  | 23.34% | 92.0461
| TOTAL (R$) |  |  | 486.42
10.41 Esquadria em madeira de lei, tipo pivotante, moldura inlcusive vidros e ferragens |  |  |  | (m²)
Janela basculante, madeira de lei, tipo pivotante | m² | 1 | 133.23 | 133.23
Comando de latão para tabique móvel | un | 1 | 29.9 | 29.9
Cimento Portland CP II E-32 | kg | 2 | 0.4 | 0.8
Areia media | m³ | 0.0106 | 36.64 | 0.38838
Prego 18 x 27 (2 ½" x 10) | kg | 0.1 | 7 | 0.7
Chapuz 2,5 x 10 x 10cm | un | 4 | 0.58 | 2.32
Servente | h | 6 | 2.4318 | 14.5909
Carpinteiro | h | 6 | 3.0909 | 18.5455 | OK
| Custo do material |  |  | 167.3384
| mão de Obra |  |  | 33.1364
| Leis Sociais |  | 126.1% | 41.785
| SUBTOTAL (R$) |  |  | 242.2597
| BDI |  | 23.34% | 56.5434
| TOTAL (R$) |  |  | 298.8
10.42 Janela tipo de correr, moldura e vidro e veneziana fixa, em madeira de lei, completa c/ ferragens e vidros 4mm inclusivos |  |  |  | (m²)
Janela de madeira de lei c/ moldura e vidro | m² | 0.5 | 184.81 | 92.405
Janela em madeira veneziana (móvel padrão) | m² | 0.5 | 302.41 | 151.205
Cimento Portland CP II E-32 | kg | 2 | 0.4 | 0.8
Areia media | m³ | 0.0106 | 36.64 | 0.38838
Prego 18 x 27 (2 ½" x 10) | kg | 0.1 | 7 | 0.7
Vidro liso 4mm | m² | 0.5 | 52 | 26
Chapuz 2,5 x 10 x 10cm | un | 4 | 0.58 | 2.32
Servente | h | 6 | 2.4318 | 14.5909 | OK
Carpinteiro | h | 6 | 3.0909 | 18.5455
| Custo do material |  |  | 273.8184
| mão de Obra |  |  | 33.1364
| Leis Sociais |  | 126.1% | 41.785
| SUBTOTAL (R$) |  |  | 348.7397
| BDI |  | 23.34% | 81.3958
| TOTAL (R$) |  |  | 430.14
10.43 Bandeira em madeira para portas e janelas com moldura retangular |  |  |  | (m²)
Bandeira de porta e janelas c/ moldura retangular | m² | 1 | 77.28 | 77.28
Servente | h | 0.33 | 2.4318 | 0.8025
Carpinteiro | h | 0.33 | 3.0909 | 1.02
| Custo do material |  |  | 77.28
| mão de Obra |  |  | 1.8225
| Leis Sociais |  | 126.1% | 2.2982
| SUBTOTAL (R$) |  |  | 81.4007
| BDI |  | 23.34% | 18.9989
| TOTAL (R$) |  |  | 100.4
10.44 Bandeira em madeira para portas e janelas tipo veneziana fixa |  |  |  | (m²)
Bandeira de porta e janelas c/ Veneziana fixa | m² | 1 | 300 | 300
Servente | h | 0.33 | 2.4318 | 0.8025
Carpinteiro | h | 0.33 | 3.0909 | 1.02
| Custo do material |  |  | 300
| mão de Obra |  |  | 1.8225
| Leis Sociais |  | 126.1% | 2.2982
| SUBTOTAL (R$) |  |  | 304.1207
| BDI |  | 23.34% | 70.9818
| TOTAL (R$) |  |  | 375.1 | OK
11.0 INSTALAÇÃO HIDRO-SANITÁRIA
11.1 - Ponto hidráulico com rede |  |  |  | (un)
Tubo de PVC soldável p/ água 25mm ( ¾") | m | 3.5 | 1.93 | 6.755
Joelho 90º PVC soldável p/ água 25mm | un | 3 | 0.28 | 0.84
Luva PVC soldável p/ água fria 25mm | un | 2 | 0.45 | 0.9
Tê PVC soldável 90º p/ água fria 25mm | un | 3 | 0.68 | 2.04
Redução de PVC de 3/4 para 1/2 | un | 1 | 1.23 | 1.23
Cimento Portland CP II E-32 | kg | 2 | 0.4 | 0.8
Areia média | m³ | 0.092 | 36.64 | 3.3709
Fita de vedação (veda rosca) | m | 2.5 | 0.138 | 0.345
Encanador | h | 5 | 3.0909 | 15.4545
Ajudante | h | 5 | 2.4318 | 12.1591
| Custo do material |  |  | 16.2809
| mão de Obra |  |  | 27.6136
| Leis Sociais |  | 126.1% | 34.8208
| SUBTOTAL (R$) |  |  | 78.7153
| BDI |  | 23.34% | 18.3722
| TOTAL (R$) |  |  | 97.09
11.2 - Ponto esgoto c/ rede |  |  |  | (un)
Tubo de PVC p/ esgoto - 100mm | m | 2 | 7.5 | 15
Joelho 90º de PVC de 100mm p/ esgoto | un | 2 | 3.3 | 6.6
Te de PVC para esgoto de 100 x 100mm | un | 1 | 32.54 | 32.54
Adesivo PVC | kg | 0.05 | 22.7647 | 1.1382
Cimento Portland CP II E-32 | kg | 4 | 0.4 | 1.6 | OK
Areia média | m³ | 0.184 | 36.64 | 6.7418
Encanador | h | 3 | 3.0909 | 9.2727
Ajudante | h | 3 | 2.4318 | 7.2955
| Custo do material |  |  | 63.62
| mão de Obra |  |  | 16.5682
| Leis Sociais |  | 126.1% | 20.8925
| SUBTOTAL (R$) |  |  | 101.0807
| BDI |  | 23.34% | 23.5922 | OK
| TOTAL (R$) |  |  | 124.67
11.3 - Ponto sanitário sem rede |  |  |  | (un)
Tubo de PVC p/ esgoto - 100mm | m | 1 | 7.5 | 7.5
Joelho 90º de PVC de 100mm p/ esgoto | un | 0.75 | 3.3 | 2.475
Te de PVC para esgoto de 100 x 100mm | un | 0.75 | 32.54 | 24.405
Adesivo PVC | l | 0.02 | 22.7647 | 0.45529
Cimento Portland CP II E-32 | kg | 1 | 0.4 | 0.4
Areia média | m³ | 0.04 | 36.64 | 1.4656
Encanador | h | 1.5 | 3.0909 | 4.6364
Ajudante | h | 1.5 | 2.4318 | 3.6477 | OK
| Custo do material |  |  | 36.7009
| mão de Obra |  |  | 8.2841
| Leis Sociais |  | 126.1% | 10.4462
| SUBTOTAL (R$) |  |  | 55.4312
| BDI |  | 23.34% | 12.9376
| TOTAL (R$) |  |  | 68.37
11.4 - Fossa estanque em concreto armado com utilização de impermeabilizante - 5 x 2,5 x 1,4 m |  |  |  | (un)
Arame galvanizado 16 AWG | kg | 2.5 | 10.85 | 27.125
Arame recozido 18 AWG | kg | 2.67 | 9.29 | 24.8043
Bombeamento de Concreto | m3 | 1.67 | 36.49 | 60.9383
Brita Ø 19mm ou 1 | m³ | 0.403 | 72.48 | 29.2094 | OK
Brita Ø 25mm ou 2 | m³ | 0.841 | 70 | 58.87
Desmoldante | l | 0.25 | 8.63 | 2.1575
Impermeabilizante para concreto | kg | 15.496 | 8.83 | 136.8297
Madeirite compensado resinado 1,10 x 2,20m x 12mm | m2 | 9.185 | 15.1942 | 139.5589
Prego 18 x 27 (2 ½" x 10) | kg | 5.01 | 7 | 35.07
Tábua p/ construção 1" x 4" (10cm) | m | 33.4 | 2.52 | 84.168
Pontalete 3"x 3" - madeira mista | m | 16.7 | 4.63 | 77.321
Tijolo manual (maciço) | un | 2125.44 | 0.28 | 595.1232
Aço CA 50 (médio) -12,5mm (0,963 kg/m) | kg | 133.6 | 4.34 | 579.824
Concreto dosado em Central convencional, Brita 1 e 2 fck 20MPa | m3 | 1.67 | 284.59 | 475.2653
Cimento Portland CP II E-32 | kg | 2141 | 0.4 | 856.4
Areia média | m³ | 1.09 | 36.64 | 39.9376 | OK
Areia grossa | m³ | 4.83 | 36.64 | 176.9712
Armador | h | 11.27 | 3.0909 | 34.8345
Carpinteiro | h | 26.21 | 3.0909 | 81.0127
Pedreiro | h | 113.56 | 3.0909 | 351.0036
Ajudante | h | 304.38 | 2.4318 | 740.1968
| Custo do material |  |  | 3399.5734
| mão de Obra |  |  | 1091.2005
| Leis Sociais |  | 126.1% | 1376.0038
| SUBTOTAL (R$) |  |  | 5866.7776
| BDI |  | 23.34% | 1369.3059
| TOTAL (R$) |  |  | 7236.08
OK
11.4 - Fossa séptica em concreto armado dimensões internas - 3 x 6 x 2 m |  |  |  | (un)
Arame recozido 18 AWG | kg | 23.82 | 9.29 | 221.2878
Bombeamento de Concreto | m3 | 14.89 | 36.49 | 543.3361
Desmoldante | l | 2.23 | 8.63 | 19.2449
Madeirite compensado resinado 1,10 x 2,20m x 12mm | m2 | 81.89 | 15.1942 | 1244.2543
Prego 18 x 27 (2 ½" x 10) | kg | 44.67 | 7 | 312.69
Tábua p/ construção 1" x 4" (10cm) | m | 297.8 | 2.52 | 750.456
Pontalete 3"x 3" - madeira mista | m | 74.45 | 4.63 | 344.7035
Aço CA 50 (médio) -12,5mm (0,963 kg/m) | kg | 1310 | 4.34 | 5685.4
Concreto dosado em Central convencional, Brita 1 e 2 fck 25MPa | m3 | 14.89 | 306.49 | 4563.6361
Armador | h | 97.97 | 3.0909 | 302.8164
Carpinteiro | h | 228.71 | 3.0909 | 706.9218
Pedreiro | h | 5.36 | 3.0909 | 16.5673
Ajudante | h | 930 | 2.4318 | 2261.5909
| Custo do material |  |  | 13685.0087 | OK
| mão de Obra |  |  | 2278.1582
| Leis Sociais |  | 126.1% | 2872.7575
| SUBTOTAL (R$) |  |  | 18835.9243
| BDI |  | 23.34% | 4396.3047
| TOTAL (R$) |  |  | 23232.23
11.4 - Fossa séptica em concreto armado dimensões internas - 3,30 x 6,60 x 2,0 m |  |  |  | (un)
Arame galvanizado 16 AWG | kg | 26.4 | 10.85 | 286.44
Arame recozido 18 AWG | kg | 28.16 | 9.29 | 261.6064
Bombeamento de Concreto | m3 | 17.6 | 36.49 | 642.224
Brita Ø 19mm ou 1 | m³ | 0.694 | 72.48 | 50.3011
Brita Ø 25mm ou 2 | m³ | 1.4499 | 70 | 101.493
Desmoldante | l | 2.64 | 8.63 | 22.7832
Madeirite compensado resinado 1,10 x 2,20m x 12mm | m2 | 96.8 | 15.1942 | 1470.8
Prego 18 x 27 (2 ½" x 10) | kg | 52.8 | 7 | 369.6
Tábua p/ construção 1" x 4" (10cm) | m | 352 | 2.52 | 887.04 | OK
Pontalete 3"x 3" - madeira mista | m | 176 | 4.63 | 814.88
Aço CA 50 (médio) -12,5mm (0,963 kg/m) | kg | 1548.8 | 4.34 | 6721.792
Concreto dosado em Central convencional, Brita 1 e 2 fck 20MPa | m3 | 17.6 | 306.49 | 5394.224
Cal megaó (Para argamassa) | kg | 241.44 | 0.43 | 103.8192
Cimento Portland CP II E-32 | kg | 1123.76 | 0.4 | 449.504
Betoneira 320 litros elétrica trifásica 3HP com carregador mecânico | h | 1.92 | 2.1 | 4.032
Areia grossa | m³ | 3.18 | 37.5 | 119.25
Armador | h | 116.29 | 3.0909 | 359.4418
Carpinteiro | h | 271.3 | 3.0909 | 838.5636
Pedreiro | h | 47.1 | 3.0909 | 145.5818
Ajudante | h | 1076.41 | 2.4318 | 2617.6334
| Custo do material |  |  | 17699.7889
| mão de Obra |  |  | 2763.2152
| Leis Sociais |  | 126.1% | 3484.4144
| SUBTOTAL (R$) |  |  | 23947.4185 | OK
| BDI |  | 23.34% | 5589.3275
| TOTAL (R$) |  |  | 29536.75
11.5 - Sumidouro - 2,00 x 1,00 x 0,80 m |  |  |  | (un)
Tijolo ceramico de 6 furos | un | 310 | 0.29 | 89.9
Brita Ø (9,5 a 19mm) ou 1 | m³ | 0.026 | 72.03 | 1.8728
Brita Ø (19 a 25mm) ou 2 | m³ | 0.0542 | 72.48 | 3.9284
Brita Ø (25 a 50mm) ou 3 | m³ | 0.48 | 70 | 33.6
Cascalhinho | m³ | 1.36 | 72.03 | 97.9608
Arame recozido 18 AWG | kg | 0.0202 | 9.29 | 0.18766
Prego 18 x 27 (2 ½" x 10) | kg | 0.3795 | 7 | 2.6565
Tábua 1" x 8" massaranduba | m | 0.9614 | 18.78 | 18.0551
Pontalete 3"x 3" - madeira mista | m | 3.997 | 4.63 | 18.5061
Pedra calcária (de mão) | m3 | 0.6696 | 50 | 33.48
Laje pre-moldada p/ piso (vão livre de 3,6 a 4m) | m2 | 2.53 | 25.71 | 65.0463
Aço CA 50 (médio) -12,5mm (0,963 kg/m) | kg | 1.012 | 4.34 | 4.3921
Cimento Portland CP II E-32 | kg | 172.43 | 0.4 | 68.972
Bombeamento de Concreto | m3 | 0.016 | 36.49 | 0.58384
Concreto dosado em Central convencional, Brita 1 e 2 fck 20MPa | m3 | 0.016 | 284.59 | 4.5534
Areia média | m³ | 0.1808 | 36.64 | 6.6245
Areia grossa | m³ | 0.3527 | 37.5 | 13.2263
Armador | h | 0.102 | 3.0909 | 0.31527
Carpinteiro | h | 1.054 | 3.0909 | 3.2578
Pedreiro | h | 15.176 | 3.0909 | 46.9076
Ajudante | h | 18.955 | 2.4318 | 46.0951
| Custo do material |  |  | 463.5458
| mão de Obra |  |  | 96.5758
| Leis Sociais |  | 126.1% | 121.7821
| SUBTOTAL (R$) |  |  | 681.9038
| BDI |  | 23.34% | 159.1563
| TOTAL (R$) |  |  | 841.06
OK
OK
11.5 - Sumidouro paredes com bloco cerâmico 6 furos e dimensões internas - 3,00 x 1,50 x 1,50 m |  |  |  | (un)
Tijolo ceramico de 6 furos | un | 855 | 0.29 | 247.95
Brita Ø (9,5 a 19mm) ou 1 | m³ | 0.064 | 72.03 | 4.6099
Brita Ø (19 a 25mm) ou 2 | m³ | 0.133 | 72.48 | 9.6398
Brita Ø (25 a 50mm) ou 3 | m³ | 1.35 | 70 | 94.5
Cascalhinho | m³ | 3.15 | 72.03 | 226.8945
Arame recozido 18 AWG | kg | 0.0497 | 9.29 | 0.46171
Prego 18 x 27 (2 ½" x 10) | kg | 0.9315 | 7 | 6.5205
Tábua 1" x 8" massaranduba | m | 2.36 | 18.78 | 44.3208
Pontalete 3"x 3" - madeira mista | m | 9.82 | 4.63 | 45.4666
Pedra calcária (de mão) | m3 | 1.2312 | 50 | 61.56
Laje pre-moldada p/ piso (vão livre de 3,6 a 4m) | m2 | 6.21 | 25.71 | 159.6591 | OK
Aço CA 50 (médio) -12,5mm (0,963 kg/m) | kg | 2.7324 | 4.34 | 11.8586
Cimento Portland CP II E-32 | kg | 297.68 | 0.4 | 119.072
Cal megaó (Para argamassa) | kg | 121.38 | 0.43 | 52.1934
Betoneira 320 litros elétrica trifásica 3HP com carregador mecânico | h | 0.177 | 2.1 | 0.3717
Bombeamento de Concreto | m3 | 0.06 | 36.49 | 2.1894
Concreto dosado em Central convencional, Brita 1 e 2 fck 20MPa | m3 | 0.06 | 284.59 | 17.0754
Areia média | m³ | 0.3324 | 36.64 | 12.1791
Areia grossa | m³ | 0.9551 | 37.5 | 35.8162
Armador | h | 0.2542 | 3.0909 | 0.78571
Carpinteiro | h | 2.595 | 3.0909 | 8.0209
Pedreiro | h | 38.4897 | 3.0909 | 118.9682
Ajudante | h | 52.9169 | 2.4318 | 128.6843
| Custo do material |  |  | 1152.3389
| mão de Obra |  |  | 256.4591 | OK
| Leis Sociais |  | 126.1% | 323.3949
| SUBTOTAL (R$) |  |  | 1732.1928 | Fonte: ORSE
| BDI |  | 23.34% | 404.2938
| TOTAL (R$) |  |  | 2136.49
11.5 - Sumidouro paredes com bloco cerâmico 6 furos e dimensões internas - 2,50 x 1,00 x 1,50 m |  |  |  | (un)
Tijolo ceramico de 6 furos | un | 520 | 0.29 | 150.8
Brita Ø (9,5 a 19mm) ou 1 | m³ | 0.055 | 72.03 | 3.9617
Brita Ø (19 a 25mm) ou 2 | m³ | 0.114 | 72.48 | 8.2627
Brita Ø (25 a 50mm) ou 3 | m³ | 1.125 | 70 | 78.75
Cascalhinho | m³ | 1.9 | 72.03 | 136.857
Arame recozido 18 AWG | kg | 0.0425 | 9.29 | 0.39482
Prego 18 x 27 (2 ½" x 10) | kg | 0.796 | 7 | 5.572
Tábua 1" x 8" massaranduba | m | 2.018 | 18.78 | 37.898
Pontalete 3"x 3" - madeira mista | m | 8.39 | 4.63 | 38.8457
Pedra calcária (de mão) | m3 | 1.123 | 50 | 56.15
Laje pre-moldada p/ piso (vão livre de 3,6 a 4m) | m2 | 5.31 | 25.71 | 136.5201
Aço CA 50 (médio) -12,5mm (0,963 kg/m) | kg | 2.34 | 4.34 | 10.1556
Cimento Portland CP II E-32 | kg | 229.85 | 0.4 | 91.94 | OK
Cal megaó (Para argamassa) | kg | 73.82 | 0.43 | 31.7426
betoneira |  | 0.151 | 2.1 | 0.3171
Bombeamento de Concreto | m3 | 0.06 | 36.49 | 2.1894
Concreto dosado em Central convencional, Brita 1 e 2 fck 20MPa | m3 | 0.06 | 284.59 | 17.0754
Areia média | m³ | 0.303 | 36.64 | 11.1019
Areia grossa | m³ | 0.616 | 37.5 | 23.1
Armador | h | 0.219 | 3.0909 | 0.67691
Carpinteiro | h | 2.22 | 3.0909 | 6.8618
Pedreiro | h | 25.88 | 3.0909 | 79.9927
Ajudante | h | 37.59 | 2.4318 | 91.412
| Custo do material |  |  | 841.6341
| mão de Obra |  |  | 178.9435
| Leis Sociais |  | 126.1% | 225.6478
| SUBTOTAL (R$) |  |  | 1246.2253 | OK
| BDI |  | 23.34% | 290.869
| TOTAL (R$) |  |  | 1537.09
11.6 - Rede de PVC p/ esgoto de 150mm |  |  |  | (m)
Tubo de PVC p/ esgoto - 150mm | m | 1.3 | 20.85 | 27.105
Adesivo PVC | l | 0.01 | 22.7647 | 0.22765
Encanador | h | 0.52 | 3.0909 | 1.6073
Ajudante | h | 0.52 | 2.4318 | 1.2645
| Custo do material |  |  | 27.3326
| mão de Obra |  |  | 2.8718
| Leis Sociais |  | 126.1% | 3.6214
| SUBTOTAL (R$) |  |  | 33.8258
| BDI |  | 23.34% | 7.8949
| TOTAL (R$) |  |  | 41.72 | OK
11.6 - Rede de PVC p/ esgoto de 100mm |  |  |  | (m)
Tubo de PVC p/ esgoto - 100mm | m | 1.3 | 7.5 | 9.75
Adesivo PVC | l | 0.01 | 22.7647 | 0.22765
Encanador | h | 0.52 | 3.0909 | 1.6073
Ajudante | h | 0.52 | 2.4318 | 1.2645
| Custo do material |  |  | 9.9776
| mão de Obra |  |  | 2.8718
| Leis Sociais |  | 126.1% | 3.6214
| SUBTOTAL (R$) |  |  | 16.4708
| BDI |  | 23.34% | 3.8443
| TOTAL (R$) |  |  | 20.32
11.7 - Rede de PVC p/ esgoto de 75mm |  |  |  | (m) | OK
Tubo de PVC p/ esgoto - 75mm | m | 1.4 | 6.2 | 8.68
Adesivo PVC | l | 0.008 | 22.7647 | 0.18212 | Fonte: TCPO
Encanador | h | 0.48 | 3.0909 | 1.4836
Ajudante | h | 0.48 | 2.4318 | 1.1673
| Custo do material |  |  | 8.8621
| mão de Obra |  |  | 2.6509
| Leis Sociais |  | 126.1% | 3.3428
| SUBTOTAL (R$) |  |  | 14.8558
| BDI |  | 23.34% | 3.4673
| TOTAL (R$) |  |  | 18.32
11.8 - Rede de PVC p/ esgoto de 50mm |  |  |  | (m)
Tubo de PVC p/ esgoto - 50mm | m | 1.4 | 4.9 | 6.86
Adesivo PVC | l | 0.005 | 22.7647 | 0.11382
Encanador | h | 0.3 | 3.0909 | 0.92727
Ajudante | h | 0.3 | 2.4318 | 0.72955
| Custo do material |  |  | 6.9738
| mão de Obra |  |  | 1.6568
| Leis Sociais |  | 126.1% | 2.0892
| SUBTOTAL (R$) |  |  | 10.7199
| BDI |  | 23.34% | 2.502 | OK
| TOTAL (R$) |  |  | 13.22
Fonte: ORSE
11.9 - Rede de PVC p/ esgoto de 40mm |  |  |  | (m)
Tubo de PVC p/ esgoto - 40mm | m | 1.4 | 2.59 | 3.626
Adesivo PVC | l | 0.005 | 22.7647 | 0.11382
Encanador | h | 0.24 | 3.0909 | 0.74182
Ajudante | h | 0.24 | 2.4318 | 0.58364
| Custo do material |  |  | 3.7398
| mão de Obra |  |  | 1.3255
| Leis Sociais |  | 126.1% | 1.6714
| SUBTOTAL (R$) |  |  | 6.7367
| BDI |  | 23.34% | 1.5723
| TOTAL (R$) |  |  | 8.31
11.10 - Rede de PVC soldável p/ água fria de 20mm ( 1/2") inclus. conex. |  |  |  | (m)
Tubo de PVC soldável p/ água 20mm ( 1/2") | m | 1.6 | 1.42 | 2.272
Joelho de PVC de (½") soldável - 20mm | un | 0.85 | 0.23 | 0.1955
Luva PVC soldável p/ água fria 20mm | un | 0.85 | 0.37 | 0.3145
Adesivo PVC | l | 0.01 | 22.7647 | 0.22765
Encanador | h | 0.35 | 3.0909 | 1.0818
Ajudante | h | 0.35 | 2.4318 | 0.85114
| Custo do material |  |  | 3.0096
| mão de Obra |  |  | 1.933
| Leis Sociais |  | 126.1% | 2.4375
| SUBTOTAL (R$) |  |  | 7.3801
| BDI |  | 23.34% | 1.7225
| TOTAL (R$) |  |  | 9.1
11.11 - Rede de PVC soldável p/ água fria de 25mm ( 3/4") inclus. conex. |  |  |  | (m)
Tubo de PVC soldável p/ água 25mm ( ¾") | m | 1.6 | 1.93 | 3.088
Joelho de PVC de (¾") soldável - 25mm | un | 0.85 | 0.28 | 0.238
Luva PVC soldável p/ água fria 25mm | un | 0.85 | 0.45 | 0.3825
Adesivo PVC | l | 0.011 | 22.7647 | 0.25041
Encanador | h | 0.4 | 3.0909 | 1.2364
Ajudante | h | 0.4 | 2.4318 | 0.97273
| Custo do material |  |  | 3.9589
| mão de Obra |  |  | 2.2091
| Leis Sociais |  | 126.1% | 2.7857
| SUBTOTAL (R$) |  |  | 8.9537
| BDI |  | 23.34% | 2.0898
| TOTAL (R$) |  |  | 11.04
OK
11.11 - Rede de PVC soldável p/ água fria de 32mm ( 1") inclus. conex. |  |  |  | (m)
Tubo de PVC soldável p/ água 32mm (1") | m | 1.6 | 4.4 | 7.04 | Fonte: TCPO
Joelho de PVC de (1") soldável - 32mm | un | 0.85 | 0.74 | 0.629 | 2630+2620
Luva PVC soldável p/ água fria 32mm | un | 0.85 | 0.86 | 0.731
Adesivo PVC | l | 0.011 | 22.7647 | 0.25041
Encanador | h | 0.4 | 3.0909 | 1.2364
Ajudante | h | 0.4 | 2.4318 | 0.97273
| Custo do material |  |  | 8.6504
| mão de Obra |  |  | 2.2091
| Leis Sociais |  | 126.1% | 2.7857
| SUBTOTAL (R$) |  |  | 13.6452
| BDI |  | 23.34% | 3.1848
| TOTAL (R$) |  |  | 16.83
11.12 - Rede de PVC soldável p/ água fria de 40mm ( 1 1/4") inclus. conex. |  |  |  | (m)
Tubo de PVC soldável p/ água 40mm ( 1 1/4") | m | 1.5 | 5.99 | 8.985
Joelho de PVC de (1 1/4") soldável - 40mm - água fria | un | 0.85 | 1.71 | 1.4535
Luva PVC soldável p/ água fria 40mm | un | 0.85 | 2.05 | 1.7425
Adesivo PVC | l | 0.026 | 22.7647 | 0.59188 | OK
Encanador | h | 0.5 | 3.0909 | 1.5455
Ajudante | h | 0.5 | 2.4318 | 1.2159 | Fonte: TCPO
| Custo do material |  |  | 12.7729 | 2630+2620
| mão de Obra |  |  | 2.7614
| Leis Sociais |  | 126.1% | 3.4821
| SUBTOTAL (R$) |  |  | 19.0163
| BDI |  | 23.34% | 4.4384
| TOTAL (R$) |  |  | 23.45
11.13 - Rede de PVC soldável p/ água fria de 50mm ( 1 1/2") inclus. conex. |  |  |  | (m)
Tubo de PVC soldável p/ água 50mm ( 1 1/2") | m | 1.4 | 7.03 | 9.842
Joelho de PVC de (1 1/2") soldável - 50mm - água fria | un | 0.85 | 1.99 | 1.6915
Luva PVC soldável p/ água fria 50mm | un | 0.85 | 1.85 | 1.5725
Adesivo PVC | l | 0.037 | 22.7647 | 0.84229
Encanador | h | 0.6 | 3.0909 | 1.8545
Ajudante | h | 0.6 | 2.4318 | 1.4591
| Custo do material |  |  | 13.9483
| mão de Obra |  |  | 3.3136
| Leis Sociais |  | 126.1% | 4.1785
| SUBTOTAL (R$) |  |  | 21.4404 | OK
| BDI |  | 23.34% | 5.0042
| TOTAL (R$) |  |  | 26.44 | Fonte: TCPO
2630+2620
11.14 - Rede de PVC soldável p/ água fria de 75mm ( 2 1/2") inclus. conex. |  |  |  | (m)
Tubo de PVC soldável p/ água 75mm ( 2 1/2") | m | 1.4 | 20.03 | 28.042
Joelho de PVC de (2 1/2") soldável - 75mm - água fria | un | 0.85 | 31.26 | 26.571
Luva PVC soldável p/ água fria 75mm | un | 0.85 | 9.98 | 8.483
Adesivo PVC | l | 0.037 | 22.7647 | 0.84229
Encanador | h | 0.6 | 3.0909 | 1.8545
Ajudante | h | 0.6 | 2.4318 | 1.4591
| Custo do material |  |  | 63.9383
| mão de Obra |  |  | 3.3136
| Leis Sociais |  | 126.1% | 4.1785
| SUBTOTAL (R$) |  |  | 71.4304
| BDI |  | 23.34% | 16.6719
| TOTAL (R$) |  |  | 88.1
10.46 - Hidrante de parede contendo caixa p/ mangueira com tampa 0,75x0,45x0,17m, esguicho engate rápido 1 1/2", registro globo angular, mangueira 1 1/2" - 15m, tampão de latão 1 1/2", adaptador engate rápido em latão 2 1/2" - incêndio |  |  |  | (m3)
Esguicho em latão jato neblina para instalação predial de combate a incêndio engate rápido 1 1/2" | un. | 1 | 353.5 | 353.5
Caixa p/ mangueira c/ tampa 0,75x0,45x0,17m | un. | 1 | 168.43 | 168.43
Registro/válvula globo angular 45º em latão para hidrantes de incêndio predial d=2 1/2" | un. | 1 | 150 | 150 | OK
Mangueira de incêndio com capa simples tecida fio poliester tubo interno borracha sintética ABNT tipo 1 p/ instalações prediais compacta com uniões e empat int. latão com engate repido e aneis exp p/ emp mang cobre d= 1 1/2", L=15m | un. | 1 | 195 | 195
Tampão latão com corrente para instalação predial de combate a incêndio engate rápido 1 1/2" | un. | 1 | 41.24 | 41.24 | Fonte:ORSE
Adaptador em latão para instalação predial de combate a incêndio engate rápido 2 1/2" rosca interna 5 fios 2 1/2" | un. | 1 | 52.83 | 52.83
Chave de acoplamento em latão (incêndio) | un. | 1 | 15 | 15
Fita de vedação (veda rosca) | m | 5.52 | 0.138 | 0.76176
Pedreiro | h | 1 | 3.0909 | 3.0909
Encanador | h | 3.75 | 3.0909 | 11.5909
Servente | h | 4.75 | 2.4318 | 11.5511
| Custo do material |  |  | 976.7618
| mão de Obra |  |  | 26.233
| Leis Sociais |  | 126.1% | 33.0798
| SUBTOTAL (R$) |  |  | 1036.0745 | OK
| BDI |  | 23.34% | 241.8198
| TOTAL (R$) |  |  | 1277.89
11.14 - Rede de aço galvanizado para incêndio de 50mm ( 2") inclus. conex. |  |  |  | (m)
Tubo aço galvanizado com costura NBR 5580 classe leve 50mm (2") e=3mm - 4,4kg/m | m | 1.4 | 26.39 | 36.946
Joelho ferro galvanizado 90º com rosca 2" | un | 0.85 | 15.61 | 13.2685
Luva de ferro galvanizado com rosca 2" | un | 0.85 | 10.98 | 9.333
Fita de vedação (veda rosca) | m | 2.5 | 0.138 | 0.345
Encanador | h | 0.6 | 3.0909 | 1.8545
Ajudante | h | 0.6 | 2.4318 | 1.4591
| Custo do material |  |  | 59.8925
| mão de Obra |  |  | 3.3136
| Leis Sociais |  | 126.1% | 4.1785
| SUBTOTAL (R$) |  |  | 67.3846
| BDI |  | 23.34% | 15.7276
| TOTAL (R$) |  |  | 83.11
OK
11.14 - Rede de aço galvanizado para incêndio de 65mm ( 2 1/2") inclusive conexões |  |  |  | (m)
Tubo aço galvanizado com costura NBR 5580 classe leve 65mm (2 1/2") e=3,35mm - 6,23kg/m | m | 1.4 | 33.66 | 47.124
Joelho ferro galvanizado 90º com rosca 2 1/2" | un | 0.85 | 30.06 | 25.551
Luva de ferro galvanizado com rosca 2 1/2" | un | 0.85 | 21.03 | 17.8755
Fita de vedação (veda rosca) | m | 2.5 | 0.138 | 0.345
Encanador | h | 0.6 | 3.0909 | 1.8545
Ajudante | h | 0.6 | 2.4318 | 1.4591
| Custo do material |  |  | 90.8955
| mão de Obra |  |  | 3.3136
| Leis Sociais |  | 126.1% | 4.1785
| SUBTOTAL (R$) |  |  | 98.3876
| BDI |  | 23.34% | 22.9637
| TOTAL (R$) |  |  | 121.35
11.14 - Rede de aço galvanizado para incêndio de 75mm (3") inclusive conexões |  |  |  | (m)
Tubo aço galvanizado com costura NBR 5580 classe leve 80mm (3") e=3,35mm - 7,32kg/m | m | 1.4 | 43.34 | 60.676
Joelho ferro galvanizado 90º com rosca 3" | un | 0.85 | 40.78 | 34.663 | OK
Luva de ferro galvanizado com rosca 3" | un | 0.85 | 31.02 | 26.367
Fita de vedação (veda rosca) | m | 2.5 | 0.138 | 0.345
Encanador | h | 0.6 | 3.0909 | 1.8545
Ajudante | h | 0.6 | 2.4318 | 1.4591
| Custo do material |  |  | 122.051
| mão de Obra |  |  | 3.3136 | 1.2
| Leis Sociais |  | 126.1% | 4.1785
| SUBTOTAL (R$) |  |  | 129.5431
| BDI |  | 23.34% | 30.2354
| TOTAL (R$) |  |  | 159.78
11.15- Caixa de inspeção em alvenaria de (60x 60x60) cm - com lastro de concreto e= 10cm e tampa de concreto e=5cm |  |  |  | (un)
Tijolo manual (maciço) | un | 141.1 | 0.28 | 39.508
Cimento Portland CP II E-32 | kg | 49.553 | 0.4 | 19.8212
Brita Ø (9,5 a 19mm) ou 1 | m³ | 0.02 | 72.48 | 1.4496
Brita Ø (19 a 25mm) ou 2 | m³ | 0.057 | 70 | 3.99
Aço CA 60 (fino) - 5,0mm (0,154 kg/m) | kg | 2.582 | 5.09 | 13.1424
Arame recozido 18 AWG | kg | 0.044 | 9.29 | 0.40876
Tábua p/ construção 1" x 12" (30cm) | m | 0.19667 | 6.9 | 1.357
Madeirite compensado resinado 1,10 x 2,20m x 12mm | m2 | 0.2 | 15.1942 | 3.0388 | OK
Areia média | m3 | 0.161 | 36.64 | 5.899
Pedreiro | h | 4.139 | 3.0909 | 12.7933
Armador | h | 0.225 | 3.0909 | 0.69545
Carpinteiro | h | 1.185 | 3.0909 | 3.6627
Ajudante | h | 9.604 | 2.4318 | 23.3552
| Custo do material |  |  | 88.6148
| mão de Obra |  |  | 40.5066
| Leis Sociais |  | 126.1% | 51.0789
| SUBTOTAL (R$) |  |  | 180.2003
| BDI |  | 23.34% | 42.0588
| TOTAL (R$) |  |  | 222.26
11.16 - Caixa de gordura de (50 x 50 x 65)cm - com lastro de concreto e=10cm e tampa de concreto e=5cm |  |  |  | (un)
Tijolo manual (maciço) | un | 99.71 | 0.28 | 27.9188
Cimento Portland CP II E-32 | kg | 93.5452 | 0.4 | 37.4181
Areia Média | m³ | 0.0572 | 36.64 | 2.0958
Areia Grossa | m³ | 0.2029 | 37.5 | 7.6087 | OK
Brita Ø (9,5 a 19mm) ou 1 | m³ | 0.0389 | 72.48 | 2.8195
Brita Ø (19 a 25mm) ou 2 | m³ | 0.0813 | 70 | 5.691
Aço CA 50 (médio) -12,5mm (0,963 kg/m) | kg | 3.3639 | 4.34 | 14.5993
Arame galvanizado 16 AWG | kg | 0.0288 | 10.85 | 0.31248
Arame recozido 18 AWG | kg | 0.061 | 9.29 | 0.56669
Madeirite compensado resinado 1,10 x 2,20m x 12mm | m2 | 0.1056 | 15.1942 | 1.6045
Desmoldante | l | 0.0029 | 8.63 | 0.025027
Impermeabilizante para concreto | l | 1.06 | 8.83 | 9.3598
Prego 18 x 27 (2 ½" x 10) | kg | 0.0576 | 7 | 0.4032
Pontalete 3"x 3" - madeira mista | m | 0.096 | 4.63 | 0.44448
Tábua p/ construção 1" x 4" (10cm) | m | 0.384 | 2.52 | 0.96768
Pedreiro | h | 4.9568 | 3.0909 | 15.321
Carpinteiro | h | 0.3424 | 3.0909 | 1.0583
Armador | h | 0.2711 | 3.0909 | 0.83795
Ajudante | h | 3.8629 | 2.4318 | 9.3939
| Custo do material |  |  | 110.4229
| mão de Obra |  |  | 26.6112 | OK
| Leis Sociais |  | 126.1% | 33.5567
| SUBTOTAL (R$) |  |  | 170.5908 | Fonte: ORSE
| BDI |  | 23.34% | 39.8159
| TOTAL (R$) |  |  | 210.41
11.17 - Caixa de inspeção (energia) em alvenaria de 50x50x50cm, revestido internamente com argamassa de cimento e areia, sem lastro de concreto, com tampa de concreto e=5cm |  |  |  | (un)
Tijolo manual (maciço) | un | 84 | 0.28 | 23.52
Cimento Portland CP II E-32 | kg | 20.44 | 0.4 | 8.176
Brita Ø (9,5 a 19mm) ou 1 | m³ | 0.01 | 72.48 | 0.7248
Aço CA 60 (fino) - 5,0mm (0,154 kg/m) | kg | 1.3175 | 5.09 | 6.7061
Arame recozido 18 AWG | kg | 0.0225 | 9.29 | 0.20902 | OK
Tábua p/ construção 1" x 12" (30cm) | m | 0.13 | 6.9 | 0.897
Madeirite compensado resinado 1,10 x 2,20m x 12mm | m2 | 0.1 | 15.1942 | 1.5194
Areia média | m3 | 0.06925 | 36.64 | 2.5373
Pedreiro | h | 2.375 | 3.0909 | 7.3409
Armador | h | 0.115 | 3.0909 | 0.35545
Carpinteiro | h | 0.605 | 3.0909 | 1.87
Ajudante | h | 3.72 | 2.4318 | 9.0464
| Custo do material |  |  | 44.2896
| mão de Obra |  |  | 18.6127
| Leis Sociais |  | 126.1% | 23.4706
| SUBTOTAL (R$) |  |  | 86.373
| BDI |  | 23.34% | 20.1595
| TOTAL (R$) |  |  | 106.53
11.17 - Caixa de passagem em alvenaria de 50x50x60cm, revestido internamente com argamassa de cimento e areia, com lastro de 5cm de brita, com tampa de concreto e=5cm |  |  |  | (un)
Tijolo manual (maciço) | un | 100.8 | 0.28 | 28.224 | OK
Cimento Portland CP II E-32 | kg | 20.44 | 0.4 | 8.176
Brita Ø (9,5 a 19mm) ou 1 | m³ | 0.0225 | 72.48 | 1.6308
Aço CA 60 (fino) - 5,0mm (0,154 kg/m) | kg | 1.3175 | 5.09 | 6.7061
Arame recozido 18 AWG | kg | 0.0225 | 9.29 | 0.20902
Tábua p/ construção 1" x 12" (30cm) | m | 0.13 | 6.9 | 0.897
Madeirite compensado resinado 1,10 x 2,20m x 12mm | m2 | 0.1 | 15.1942 | 1.5194
Areia média | m3 | 0.06925 | 36.64 | 2.5373
Pedreiro | h | 2.375 | 3.0909 | 7.3409
Armador | h | 0.115 | 3.0909 | 0.35545
Carpinteiro | h | 0.605 | 3.0909 | 1.87
Ajudante | h | 3.72 | 2.4318 | 9.0464 | OK
| Custo do material |  |  | 49.8996
| mão de Obra |  |  | 18.6127 | Fonte: ORSE
| Leis Sociais |  | 126.1% | 23.4706
| SUBTOTAL (R$) |  |  | 91.983
| BDI |  | 23.34% | 21.4688
| TOTAL (R$) |  |  | 113.45
11.6 - Vala 25x60cm para tubo de PVC 100mm com envelopamento de 25x25cm em concreto Fck 15MPa |  |  |  | (m)
Tubo de PVC p/ esgoto - 100mm | m | 1.1 | 7.5 | 8.25
Adesivo PVC | l | 0.01 | 22.7647 | 0.22765
Betoneira 320 litros | h | 0.044625 | 2.1 | 0.093713
Cimento CPII-32 | kg | 20.5 | 0.4 | 8.2 | OK
Brita Ø 25mm ou 2 | m³ | 0.033688 | 70 | 2.3581
Brita Ø 19mm ou 1 | m³ | 0.016125 | 72.48 | 1.1687 | Fonte: ORSE
Areia grossa | m² | 0.036437 | 37.5 | 1.3664
Carpinteiro | h | 0.0225 | 3.0909 | 0.069545
Pedreiro | h | 0.21 | 3.0909 | 0.64909
Servente | h | 0.66375 | 2.4318 | 1.6141
Servente | h | 0.9 | 2.4318 | 2.1886
Encanador | h | 0.52 | 3.0909 | 1.6073
Ajudante | h | 0.52 | 2.4318 | 1.2645
| Custo do material |  |  | 21.6646
| mão de Obra |  |  | 7.3932
| Leis Sociais |  | 126.1% | 9.3228
| SUBTOTAL (R$) |  |  | 38.3807
| BDI |  | 23.34% | 8.9581 | OK
| TOTAL (R$) |  |  | 47.34
Fonte: ORSE
11.17 - Caixa de inspeção (energia) em alvenaria de 100x100x70cm, revestido internamente com argamassa de cimento e areia, sem lastro de concreto, com tampa de concreto e=5cm |  |  |  | (un)
Tijolo manual (maciço) | un | 235.2 | 0.28 | 65.856
Cimento Portland CP II E-32 | kg | 62.092 | 0.4 | 24.8368
Brita Ø (9,5 a 19mm) ou 1 | m³ | 0.04 | 72.48 | 2.8992
Aço CA 60 (fino) - 5,0mm (0,154 kg/m) | kg | 5.27 | 5.09 | 26.8243
Arame recozido 18 AWG | kg | 0.09 | 9.29 | 0.8361
Tábua p/ construção 1" x 12" (30cm) | m | 0.52 | 6.9 | 3.588
Madeirite compensado resinado 1,10 x 2,20m x 12mm | m2 | 0.4 | 15.1942 | 6.0777
Areia média | m3 | 0.2038 | 36.64 | 7.4672
Pedreiro | h | 6.74 | 3.0909 | 20.8327
Armador | h | 0.46 | 3.0909 | 1.4218 | OK
Carpinteiro | h | 2.42 | 3.0909 | 7.48
Ajudante | h | 11.52 | 2.4318 | 28.0145 | Fonte: ORSE
| Custo do material |  |  | 138.3853
| mão de Obra |  |  | 57.7491
| Leis Sociais |  | 126.1% | 72.8216
| SUBTOTAL (R$) |  |  | 268.956
| BDI |  | 23.34% | 62.7743
| TOTAL (R$) |  |  | 331.73
11.17 - Caixa para aterramento em alvenaria de 30x30x30cm, revestido internamente com argamassa de cimento e areia, sem lastro de concreto, com tampa de concreto e=5cm |  |  |  | (un)
Tijolo manual (maciço) | un | 30.24 | 0.28 | 8.4672 | OK
Cimento Portland CP II E-32 | kg | 7.3584 | 0.4 | 2.9434
Brita Ø (9,5 a 19mm) ou 1 | m³ | 0.0036 | 72.48 | 0.26093
Eletroduto PVC 25mm - ponta e bolsa | m | 1.5 | 1.31 | 1.965
Aço CA 60 (fino) - 5,0mm (0,154 kg/m) | kg | 0.4743 | 5.09 | 2.4142
Arame recozido 18 AWG | kg | 0.0081 | 9.29 | 0.075249
Tábua p/ construção 1" x 12" (30cm) | m | 0.0468 | 6.9 | 0.32292
Madeirite compensado resinado 1,10 x 2,20m x 12mm | m2 | 0.036 | 15.1942 | 0.54699
Areia média | m3 | 0.02493 | 36.64 | 0.91344
Pedreiro | h | 0.855 | 3.0909 | 2.6427
Armador | h | 0.0414 | 3.0909 | 0.12796
Carpinteiro | h | 0.2178 | 3.0909 | 0.6732 | OK
Ajudante | h | 1.3392 | 2.4318 | 3.2567
| Custo do material |  |  | 17.9093
| mão de Obra |  |  | 6.7006
| Leis Sociais |  | 126.1% | 8.4494
| SUBTOTAL (R$) |  |  | 33.0593
| BDI |  | 23.34% | 7.716
| TOTAL (R$) |  |  | 40.78
12.8 - Instalação de cabo CCI (telefônico) |  |  |  | (m)
Cabo Telefônico sem blindagem interna CCI -2 pares | m | 1.01 | 0.47 | 0.4747
Arame galvanizado 16 AWG | kg | 0.1 | 10.85 | 1.085
Eletricista | h | 0.1 | 3.0909 | 0.30909
Ajudante | h | 0.1 | 2.4318 | 0.24318 | OK
| Custo do material |  |  | 1.5597
| mão de Obra |  |  | 0.55227 | Fonte: Sinco
| Leis Sociais |  | 126.1% | 0.69642
| SUBTOTAL (R$) |  |  | 2.8084
| BDI |  | 23.34% | 0.65548
| TOTAL (R$) |  |  | 3.46
11.19 - Bacia sanitária com caixa de descarga de louça acoplada c/ tampo plástico |  |  |  | (un)
Bacia sanitária c/ cx de descarga acoplada | un | 1 | 125.67 | 125.67
Tampo plástico duplo p/ bacia sanitária | un | 1 | 15 | 15
Anel de vedação p/ bacia sanitária | un | 1 | 5.35 | 5.35
Conjunto de parafuso, bucha e arruela para vaso/mictório | cj | 1 | 7.75 | 7.75 | OK
Engate plástico flexível ½ " - 40cm | un | 1 | 11.45 | 11.45
Fita de vedação (veda rosca) | m | 0.6 | 0.138 | 0.0828
Conjunto de ligação (tubo + canopla) PVC rígido para bacia sanitária | un | 1 | 4.03 | 4.03
Encanador | h | 2.5 | 3.0909 | 7.7273
Servente | h | 2.5 | 2.4318 | 6.0795
| Custo do material |  |  | 169.3328
| mão de Obra |  |  | 13.8068
| Leis Sociais |  | 126.1% | 17.4104
| SUBTOTAL (R$) |  |  | 200.55
| BDI |  | 23.34% | 46.8084
| TOTAL (R$) |  |  | 247.36 | OK
11.20 - Bacia sanitária de louça branca c/ tampo plástico (sem caixa aclopada) |  |  |  | (un)
Bacia sanitária branca (comercial) | un | 1 | 50 | 50
Tampo plástico duplo p/ bacia sanitária | un | 1 | 15 | 15
Anel de vedação p/ bacia sanitária | un | 1 | 5.35 | 5.35
Conjunto de parafuso, bucha e arruela para vaso/mictório | cj | 1 | 7.75 | 7.75
Engate plástico flexível ½ " - 40cm | un | 1 | 11.45 | 11.45
Fita de vedação (veda rosca) | m | 0.6 | 0.138 | 0.0828
Conjunto de ligação (tubo + canopla) PVC rígido para bacia sanitária | un | 1 | 4.03 | 4.03
Encanador | h | 2.5 | 3.0909 | 7.7273
Servente | h | 2.5 | 2.4318 | 6.0795
| Custo do material |  |  | 93.6628 | OK
| mão de Obra |  |  | 13.8068
| Leis Sociais |  | 126.1% | 17.4104
| SUBTOTAL (R$) |  |  | 124.88
| BDI |  | 23.34% | 29.147
| TOTAL (R$) |  |  | 154.03
11.21 - Mictório de louça individual |  |  |  | (un)
Mictório de louça branca | un | 1 | 73.99 | 73.99
Sifão plástico 1 1/2" | un | 1 | 7.44 | 7.44
Fita de vedação (veda rosca) | m | 0.56 | 0.138 | 0.07728
Conjunto de parafuso, bucha e arruela para vaso/mictório | un | 1 | 7.75 | 7.75
Engate plástico flexível ½ " - 40cm | un | 1 | 11.45 | 11.45 | OK
Encanador | h | 2.9 | 3.0909 | 8.9636
Ajudante | h | 2.9 | 2.4318 | 7.0523 | Fonte: Tcpo
| Custo do material |  |  | 100.7073
| mão de Obra |  |  | 16.0159
| Leis Sociais |  | 126.1% | 20.1961
| SUBTOTAL (R$) |  |  | 136.9193
| BDI |  | 23.34% | 31.957
| TOTAL (R$) |  |  | 168.88
11.21 - Mictório de louça individual com válvula de descarga e registro de pressão |  |  |  | (un)
Mictório de louça branca | un | 1 | 73.99 | 73.99
Sifão plástico 1 1/2" | un | 1 | 7.44 | 7.44 | OK
Válvulda de Descarga para Mictório | un | 1 | 95.7 | 95.7
Registro de Pressão de 3/4" c/ Canopla acab. Cromado Simples | un | 1 | 41.81 | 41.81 | Fonte: Tcpo
Fita de vedação (veda rosca) | m | 0.56 | 0.138 | 0.07728
Conjunto de parafuso, bucha e arruela para vaso/mictório | un | 1 | 7.75 | 7.75
Engate plástico flexível ½ " - 40cm | un | 1 | 11.45 | 11.45
Encanador | h | 2.9 | 3.0909 | 8.9636
Ajudante | h | 2.9 | 2.4318 | 7.0523
| Custo do material |  |  | 238.2173
| mão de Obra |  |  | 16.0159
| Leis Sociais |  | 126.1% | 20.1961
| SUBTOTAL (R$) |  |  | 274.4293
| BDI |  | 23.34% | 64.0518 | OK
| TOTAL (R$) |  |  | 338.48
11.22 - Válvula de descarga para mictório |  |  |  | (un)
Válvulda de Descarga para Mictório | un | 1 | 95.7 | 95.7
Encanador | h | 0.3 | 3.0909 | 0.92727
Ajudante | h | 0.3 | 2.4318 | 0.72955
| Custo do material |  |  | 95.7
| mão de Obra |  |  | 1.6568
| Leis Sociais |  | 126.1% | 2.0892
| SUBTOTAL (R$) |  |  | 99.4461
| BDI |  | 23.34% | 23.2107
| TOTAL (R$) |  |  | 122.66
OK
11.21 - Lavatório de louça sem coluna c/ ferragem |  |  |  | (un)
Lavatório de louça branca com coluna | un | 1 | 48.42 | 48.42
Parafuso Niquelado para fixar peça sanitária - S10 | un | 2 | 3.35 | 6.7
Sifão plástico 1 1/2" | un | 1 | 7.44 | 7.44
Engate plástico flexível ½ " - 40cm | un | 1 | 11.45 | 11.45
Fita de vedação (veda rosca) | m | 0.7 | 0.138 | 0.0966
Encanador | h | 1.75 | 3.0909 | 5.4091
Ajudante | h | 1.75 | 2.4318 | 4.2557
| Custo do material |  |  | 74.1066
| mão de Obra |  |  | 9.6648
| Leis Sociais |  | 126.1% | 12.1873
| SUBTOTAL (R$) |  |  | 95.9587 | OK
| BDI |  | 23.34% | 22.3967
| TOTAL (R$) |  |  | 118.36
11.22 - Torneira para lavatório |  |  |  | (un)
Torneira cromada curta s/ arejador 1/2" ou 3/4" - para lavatório | un | 1 | 34.91 | 34.91
Encanador | h | 1 | 3.0909 | 3.0909
Ajudante | h | 1 | 2.4318 | 2.4318
| Custo do material |  |  | 34.91
| mão de Obra |  |  | 5.5227
| Leis Sociais |  | 126.1% | 6.9642
| SUBTOTAL (R$) |  |  | 47.3969 | OK
| BDI |  | 23.34% | 11.0624
| TOTAL (R$) |  |  | 58.46
11.22 - Torneira de bóia 1" |  |  |  | (un)
Torneira de Boia para caixa d'agua - 1" | un | 1 | 52.1 | 52.1
Fita de vedação (veda rosca) | m | 0.5 | 0.138 | 0.069
Encanador | h | 0.5 | 3.0909 | 1.5455
Ajudante | h | 0.5 | 2.4318 | 1.2159
| Custo do material |  |  | 52.169
| mão de Obra |  |  | 2.7614
| Leis Sociais |  | 126.1% | 3.4821 | OK
| SUBTOTAL (R$) |  |  | 58.4124
| BDI |  | 23.34% | 13.6335
| TOTAL (R$) |  |  | 72.05
11.22 - Adaptador de PVC rígido soldável com flanges livres para caixa d´água 32x1" |  |  |  | (un)
Adaptador PVC soldável flanges livres para caixa dágua 32x1" | un | 1 | 10.3 | 10.3
Adesivo PVC | kg | 0.004 | 22.7647 | 0.091059
Solução limpadora | l | 0.006 | 22.92 | 0.13752
Fita de vedação (veda rosca) | m | 1 | 0.138 | 0.138
Encanador | h | 0.09 | 3.0909 | 0.27818
Ajudante | h | 0.09 | 2.4318 | 0.21886 | OK
| Custo do material |  |  | 10.6666
| mão de Obra |  |  | 0.49705
| Leis Sociais |  | 126.1% | 0.62677
| SUBTOTAL (R$) |  |  | 11.7904
| BDI |  | 23.34% | 2.7519
| TOTAL (R$) |  |  | 14.54
11.22 - Adapatador soldável curto c/ bolsa e rosca p/ registro 32x1" |  |  |  | (un)
Adapatador soldável curto c/ bolsa e rosca p/ registro 32x1" | un | 1 | 1.05 | 1.05
Adesivo PVC | kg | 0.008 | 22.7647 | 0.18212
Solução limpadora | l | 0.003 | 22.92 | 0.06876 | OK
Encanador | h | 0.18 | 3.0909 | 0.55636
Ajudante | h | 0.18 | 2.4318 | 0.43773
| Custo do material |  |  | 1.3009
| mão de Obra |  |  | 0.99409
| Leis Sociais |  | 126.1% | 1.2535
| SUBTOTAL (R$) |  |  | 3.5485
| BDI |  | 23.34% | 0.82822
| TOTAL (R$) |  |  | 4.38
11.22 - Caixa de descarga de embutir M9000 - Montana |  |  |  | (un)
Caixa de descarga Montana M9000 | un | 1 | 205.37 | 205.37 | OK
Pedreiro | h | 1.5 | 3.0909 | 4.6364
Ajudante | h | 1.5 | 2.4318 | 3.6477
| Custo do material |  |  | 205.37
| mão de Obra |  |  | 8.2841
| Leis Sociais |  | 126.1% | 10.4462
| SUBTOTAL (R$) |  |  | 224.1003
| BDI |  | 23.34% | 52.305
| TOTAL (R$) |  |  | 276.41
11.24 - Torneira longa para pia de cozinha |  |  |  | (un)
Torneira cromada longa 1/2" ou 3/4" - p/ pia | un | 1 | 24.95 | 24.95
Encanador | h | 0.5 | 3.0909 | 1.5455
Ajudante | h | 0.5 | 2.4318 | 1.2159
| Custo do material |  |  | 24.95 | OK
| mão de Obra |  |  | 2.7614
| Leis Sociais |  | 126.1% | 3.4821
| SUBTOTAL (R$) |  |  | 31.1934
| BDI |  | 23.34% | 7.2805
| TOTAL (R$) |  |  | 38.47
11.25 - Armário de embutir 45x60cm c/ espelho p/ lavatório |  |  |  | (un)
Armário de embutir 45x60cm c/ espelho | un | 1 | 140.27 | 140.27
Cimento Portland CP II E-32 | kg | 0.768 | 0.4 | 0.3072
Areia média | m³ | 0.0019 | 36.64 | 0.069616
Pedreiro | h | 2 | 3.0909 | 6.1818
Servente | h | 2.0158 | 2.4318 | 4.9021
| Custo do material |  |  | 140.6468
| mão de Obra |  |  | 11.0839 | OK
| Leis Sociais |  | 126.1% | 13.9768
| SUBTOTAL (R$) |  |  | 165.7075
| BDI |  | 23.34% | 38.6761
| TOTAL (R$) |  |  | 204.38
11.26 - Chuveiro de PVC |  |  |  | (un)
Chuveiro com haste plástico | un | 1 | 5.03 | 5.03
Fita de vedação (veda rosca) | m | 0.1 | 0.138 | 0.0138
Encanador | h | 0.5 | 3.0909 | 1.5455
Ajudante | h | 0.5 | 2.4318 | 1.2159
| Custo do material |  |  | 5.0438
| mão de Obra |  |  | 2.7614
| Leis Sociais |  | 126.1% | 3.4821
| SUBTOTAL (R$) |  |  | 11.2872 | OK
| BDI |  | 23.34% | 2.6344
| TOTAL (R$) |  |  | 13.92 | Fonte: Sinco
11.27 - Caixa de decarga de embutir |  |  |  | (un)
Caixa de descarga plástica de embutir completa com espelho cromado - cap. 12 a 14L | un | 1 | 169.01 | 169.01
Encanador | h | 1.5 | 3.0909 | 4.6364
Ajudante | h | 1.5 | 2.4318 | 3.6477
| Custo do material |  |  | 169.01
| mão de Obra |  |  | 8.2841
| Leis Sociais |  | 126.1% | 10.4462
| SUBTOTAL (R$) |  |  | 187.7403
| BDI |  | 23.34% | 43.8186
| TOTAL (R$) |  |  | 231.56
11.28 - Registro de gaveta 3/4" com canopla |  |  |  | (un) | OK
Registro de gaveta de 3/4" c/ canopla acab. Cromado simples | un | 1 | 31.85 | 31.85
Fita de vedação (veda rosca) | m | 0.94 | 0.138 | 0.12972 | Fonte: ORSE
Encanador | h | 0.61 | 3.0909 | 1.8855
Ajudante | h | 0.61 | 2.4318 | 1.4834
| Custo do material |  |  | 31.9797
| mão de Obra |  |  | 3.3689
| Leis Sociais |  | 126.1% | 4.2481
| SUBTOTAL (R$) |  |  | 39.5967
| BDI |  | 23.34% | 9.2419
| TOTAL (R$) |  |  | 48.84
11.29 - Registro de gaveta 1/2" com Canopla |  |  |  | (un)
Registro de gaveta de 1/2" c/ canopla acab. Cromado simples | un | 1 | 29.15 | 29.15
Fita de vedação (veda rosca) | m | 0.56 | 0.138 | 0.07728
Encanador | h | 0.61 | 3.0909 | 1.8855
Ajudante | h | 0.61 | 2.4318 | 1.4834
| Custo do material |  |  | 29.2273
| mão de Obra |  |  | 3.3689
| Leis Sociais |  | 126.1% | 4.2481
| SUBTOTAL (R$) |  |  | 36.8443
| BDI |  | 23.34% | 8.5995
| TOTAL (R$) |  |  | 45.44
11.29 - Registro de gaveta 1. 1/2" com Canopla |  |  |  | (un)
Registro de gaveta de 1.1/2" c/ canopla acab. Cromado simples | un | 1 | 70.34 | 70.34
Fita de vedação (veda rosca) | m | 1.88 | 0.138 | 0.25944
Encanador | h | 0.95 | 3.0909 | 2.9364
Ajudante | h | 0.95 | 2.4318 | 2.3102 | OK
| Custo do material |  |  | 70.5994
| mão de Obra |  |  | 5.2466
| Leis Sociais |  | 126.1% | 6.616
| SUBTOTAL (R$) |  |  | 82.462
| BDI |  | 23.34% | 19.2466
| TOTAL (R$) |  |  | 101.71
11.29 - Registro de gaveta 1" com Canopla |  |  |  | (un)
Registro de gaveta de 1" c/ canopla acab. Cromado simples | un | 1 | 52.77 | 52.77
Fita de vedação (veda rosca) | m | 1.2 | 0.138 | 0.1656
Encanador | h | 0.61 | 3.0909 | 1.8855
Ajudante | h | 0.61 | 2.4318 | 1.4834
| Custo do material |  |  | 52.9356
| mão de Obra |  |  | 3.3689
| Leis Sociais |  | 126.1% | 4.2481 | OK
| SUBTOTAL (R$) |  |  | 60.5526
| BDI |  | 23.34% | 14.133
| TOTAL (R$) |  |  | 74.69
11.30 - Registro de pressão de 3/4" com Canopla |  |  |  | (un)
Registro de Pressão de 3/4" c/ Canopla acab. Cromado Simples | un | 1 | 41.81 | 41.81
Fita de vedação (veda rosca) | m | 0.94 | 0.138 | 0.12972
Encanador | h | 0.61 | 3.0909 | 1.8855
Ajudante | h | 0.61 | 2.4318 | 1.4834
| Custo do material |  |  | 41.9397
| mão de Obra |  |  | 3.3689 | OK
| Leis Sociais |  | 126.1% | 4.2481
| SUBTOTAL (R$) |  |  | 49.5567
| BDI |  | 23.34% | 11.5665
| TOTAL (R$) |  |  | 61.12
11.31 - Registro de gaveta de 1 1/4" com Canopla |  |  |  | (un)
Registro de gaveta de 1 1/4 c/ canopla acab. Cromado simples | un | 1 | 69.68 | 69.68
Fita de vedação (veda rosca) | m | 1.5 | 0.138 | 0.207
Encanador | h | 0.95 | 3.0909 | 2.9364
Ajudante | h | 0.95 | 2.4318 | 2.3102
| Custo do material |  |  | 69.887
| mão de Obra |  |  | 5.2466
| Leis Sociais |  | 126.1% | 6.616 | OK
| SUBTOTAL (R$) |  |  | 81.7495
| BDI |  | 23.34% | 19.0803 | Fonte: ORSE
| TOTAL (R$) |  |  | 100.83
11.32 - Ralo sifonado c/ grelha de PVC |  |  |  | (un)
Ralo sifonado 100mm PVC | un | 1 | 4.82 | 4.82
Encanador | h | 0.4 | 3.0909 | 1.2364
Ajudante | h | 0.4 | 2.4318 | 0.97273
| Custo do material |  |  | 4.82
| mão de Obra |  |  | 2.2091
| Leis Sociais |  | 126.1% | 2.7857
| SUBTOTAL (R$) |  |  | 9.8148
| BDI |  | 23.34% | 2.2908 | OK
| TOTAL (R$) |  |  | 12.11
Fonte: ORSE
11.33 - Ralo seco de PVC |  |  |  | (un)
Ralo seco PVC | un | 1 | 6.02 | 6.02
Encanador | h | 0.4 | 3.0909 | 1.2364
Ajudante | h | 0.4 | 2.4318 | 0.97273
| Custo do material |  |  | 6.02
| mão de Obra |  |  | 2.2091
| Leis Sociais |  | 126.1% | 2.7857
| SUBTOTAL (R$) |  |  | 11.0148
| BDI |  | 23.34% | 2.5708
| TOTAL (R$) |  |  | 13.59
OK
11.33 - Ralo hemisférico fofo, tipo abacaxi, 100mm |  |  |  | (un)
Ralo hemisférico fofo, tipo abacaxi, 100mm | un | 1 | 12 | 12 | Fonte: Tcpo
Encanador | h | 0.5 | 3.0909 | 1.5455
Ajudante | h | 0.5 | 2.4318 | 1.2159
| Custo do material |  |  | 12
| mão de Obra |  |  | 2.7614
| Leis Sociais |  | 126.1% | 3.4821
| SUBTOTAL (R$) |  |  | 18.2434
| BDI |  | 23.34% | 4.258
| TOTAL (R$) |  |  | 22.5
11.33 - Ralo hemisférico fofo, tipo abacaxi, 150mm |  |  |  | (un)
Ralo hemisférico fofo, tipo abacaxi, 150mm | un | 1 | 20.59 | 20.59 | OK
Encanador | h | 0.5 | 3.0909 | 1.5455
Ajudante | h | 0.5 | 2.4318 | 1.2159
| Custo do material |  |  | 20.59
| mão de Obra |  |  | 2.7614
| Leis Sociais |  | 126.1% | 3.4821
| SUBTOTAL (R$) |  |  | 26.8334
| BDI |  | 23.34% | 6.2629
| TOTAL (R$) |  |  | 33.1
11.34 - Caixa de descarga plástica de sobrepor |  |  |  | (un)
Caixa de descarga plástica (de sobrepor) externa completa com tubo de descida, engate flexível, boia e suporte p/ fixação - 9L | un | 1 | 24 | 24
Encanador | h | 2.6 | 3.0909 | 8.0364
Ajudante | h | 2.6 | 2.4318 | 6.3227 | OK
| Custo do material |  |  | 24
| mão de Obra |  |  | 14.3591
| Leis Sociais |  | 126.1% | 18.1068
| SUBTOTAL (R$) |  |  | 56.4659
| BDI |  | 23.34% | 13.1791
| TOTAL (R$) |  |  | 69.65
11.35 - Balcão em aço inox com 1,50 m c/ uma cuba simples |  |  |  | (un)
Balcão em aço inox c/ 1,50m | un | 1 | 160.59 | 160.59
Válvula americana p/ bancada de inox | un | 1 | 19.82 | 19.82
Sifão metal cromado de 1 1/2" x 2" p/ pia de cozinha | un | 1 | 56.86 | 56.86
Fita de vedação (veda rosca) | m | 1.13 | 0.138 | 0.15594
Encanador | h | 3.5 | 3.0909 | 10.8182 | OK
Ajudante | h | 3.5 | 2.4318 | 8.5114
| Custo do material |  |  | 237.4259
| mão de Obra |  |  | 19.3295
| Leis Sociais |  | 126.1% | 24.3746
| SUBTOTAL (R$) |  |  | 281.13
| BDI |  | 23.34% | 65.6158
| TOTAL (R$) |  |  | 346.75
11.36 - Balcão de resina com 1,50 m c/ uma cuba simples |  |  |  | (un)
Balcão de resina c/ 1,50m | un | 1 | 53.77 | 53.77
Válvula plástica cromada 1" sem unho c/ ladrão para lavatório | un | 1 | 5.87 | 5.87
Sifão plástico 1 1/2" | un | 1 | 7.44 | 7.44
Fita de vedação (veda rosca) | m | 1.13 | 0.138 | 0.15594 | OK
Encanador | h | 3.5 | 3.0909 | 10.8182
Ajudante | h | 3.5 | 2.4318 | 8.5114
| Custo do material |  |  | 67.2359
| mão de Obra |  |  | 19.3295
| Leis Sociais |  | 126.1% | 24.3746
| SUBTOTAL (R$) |  |  | 110.94
| BDI |  | 23.34% | 25.8934
| TOTAL (R$) |  |  | 136.83
11.37 - Balcão pré moldado de granilite com 1,50 m c/ uma cuba simples |  |  |  | (un)
Balcão pré moldado de granilite c/ 1,50m x 0,60 m c/ uma cuba | un | 1 | 62.8 | 62.8
Válvula plástica cromada 1" sem unho c/ ladrão para lavatório | un | 1 | 5.87 | 5.87 | OK
Sifão plástico 1 1/2" | un | 1 | 7.44 | 7.44
Fita de vedação (veda rosca) | m | 1.13 | 0.138 | 0.15594
Encanador | h | 3.5 | 3.0909 | 10.8182
Ajudante | h | 3.5 | 2.4318 | 8.5114
| Custo do material |  |  | 76.2659
| mão de Obra |  |  | 19.3295
| Leis Sociais |  | 126.1% | 24.3746
| SUBTOTAL (R$) |  |  | 119.97
| BDI |  | 23.34% | 28.001
| TOTAL (R$) |  |  | 147.97
11.38 - Caixa d'água de Fibrocimento c/ 1.000 l |  |  |  | (un) | OK
Caixa d'água fibrocimento de 1.000 l | un | 1 | 269.64 | 269.64
Boia para caixa d'agua ¾" | un | 1 | 42.7 | 42.7
Flange de 3/4" | un | 1 | 7.65 | 7.65
Tubo de PVC soldável p/ água 25mm ( ¾") | m | 5 | 1.93 | 9.65
Luva de PVC de ¾" - com rosca para água fria | un | 1 | 0.82 | 0.82
Encanador | h | 8 | 3.0909 | 24.7273
Ajudante | h | 8 | 2.4318 | 19.4545
| Custo do material |  |  | 330.46
| mão de Obra |  |  | 44.1818
| Leis Sociais |  | 126.1% | 55.7133
| SUBTOTAL (R$) |  |  | 430.3551
| BDI |  | 23.34% | 100.4449
| TOTAL (R$) |  |  | 530.8 | OK
11.38 - Caixa d'água de Fibra de vidro instalada, sem estrutura de suporte capacidade 10.000 l |  |  |  | (un)
Caixa d'água fibra de 10.000 l | un | 1 | 2800 | 2800
Bombeamento de Concreto | m³ | 0.2 | 36.49 | 7.298
Concreto dosado em Central convencional, Brita 1 e 2 fck 25MPa | m³ | 0.2 | 306.49 | 61.298
Fita de vedação (veda rosca) | m | 6.7 | 0.138 | 0.9246
Adaptador de PVC roscável com flange e anel de vedação para caixa d´água - 1" | un | 1 | 10.85 | 10.85
Adaptador de PVC roscável com flange e anel de vedação para caixa d´água - 1 1/4" | un | 2 | 11.83 | 23.66
Adaptador de PVC roscável com flange e anel de vedação para caixa d´água - 2" | un | 1 | 16.79 | 16.79
Joelho de PVC de (1 1/4") soldável - 40mm - água fria | un | 2 | 1.71 | 3.42
Luva de PVC com rosca para água fria - 1 1/4" | un | 2 | 2.88 | 5.76
Luva de PVC com rosca para água fria - 1" | un | 2 | 1.6 | 3.2
Luva de PVC com rosca para água fria - 2" | un | 1 | 6.32 | 6.32 | OK
Registro de gaveta bruto - 1 1/4" | un | 1 | 25.67 | 25.67
Torneira de Boia para caixa d'agua - 1" | un | 1 | 52.1 | 52.1
Tubo de PVC rígido roscável p/ água - 1 1/4" | m | 1.6 | 7.69 | 12.304
Tubo de PVC rígido roscável p/ água - 2" | m | 2.4 | 13.95 | 33.48
Encanador | h | 4 | 3.0909 | 12.3636
Pedreiro | h | 0.072 | 3.0909 | 0.22255
Carpinteiro | h | 0.072 | 3.0909 | 0.22255
Armador | h | 0.036 | 3.0909 | 0.11127
Ajudante | h | 4.324 | 2.4318 | 10.5152
| Custo do material |  |  | 3063.0746
| mão de Obra |  |  | 23.4352 | OK
| Leis Sociais |  | 126.1% | 29.5518
| SUBTOTAL (R$) |  |  | 3116.0615
| BDI |  | 23.34% | 727.2888
| TOTAL (R$) |  |  | 3843.35
11.39 - Caixa d'água BRASILIT c/ 500 l |  |  |  | (un)
Caixa d'água fibrocimento de 500 l | un | 1 | 172.45 | 172.45
Boia para caixa d'agua ¾" | un | 1 | 42.7 | 42.7
Flange de 3/4" | un | 1 | 7.65 | 7.65
Tubo de PVC soldável p/ água 25mm ( ¾") | m | 5 | 1.93 | 9.65
Luva de PVC de ¾" - com rosca para água fria | un | 1 | 0.82 | 0.82
Encanador | h | 8 | 3.0909 | 24.7273
Ajudante | h | 8 | 2.4318 | 19.4545 | OK
| Custo do material |  |  | 233.27
| mão de Obra |  |  | 44.1818
| Leis Sociais |  | 126.1% | 55.7133
| SUBTOTAL (R$) |  |  | 333.1651
| BDI |  | 23.34% | 77.7607
| TOTAL (R$) |  |  | 410.93
11.40 -Descidas d`água Pluviais em PVC de 100mm |  |  |  | (m)
Tubo de PVC soldável p/ esgoto - 100mm | m | 1.05 | 7.5 | 7.875
Abraçadeira de ferro p/tubo de descida d'águas de 100mm | un | 0.33 | 2.56 | 0.8448
Adesivo PVC | l | 0.01 | 22.7647 | 0.22765 | OK
Encanador | h | 1.5 | 3.0909 | 4.6364
Ajudante | h | 1.5 | 2.4318 | 3.6477
| Custo do material |  |  | 8.9474
| mão de Obra |  |  | 8.2841
| Leis Sociais |  | 126.1% | 10.4462
| SUBTOTAL (R$) |  |  | 27.6778
| BDI |  | 23.34% | 6.46
| TOTAL (R$) |  |  | 34.14
11.41 -Descidas d`água Pluviais em PVC de 150mm |  |  |  | (m)
Tubo de PVC soldável p/ esgoto - 150mm | m | 1.05 | 20.85 | 21.8925 | OK
Abraçadeira de ferro galv.1/2",p/tubo de desc. de 100mm | un | 0.33 | 2.56 | 0.8448
Adesivo PVC | l | 0.01 | 22.7647 | 0.22765
Encanador | h | 1.5 | 3.0909 | 4.6364
Ajudante | h | 1.5 | 2.4318 | 3.6477
| Custo do material |  |  | 22.9649
| mão de Obra |  |  | 8.2841
| Leis Sociais |  | 126.1% | 10.4462
| SUBTOTAL (R$) |  |  | 41.6953
| BDI |  | 23.34% | 9.7317
| TOTAL (R$) |  |  | 51.43
11.41 - Fornecimento e assentamento de tubo de concreto simples para água Pluviais 200mm |  |  |  | (m)
Tubo concreto simples classe PS2 PB NBR 8890 DN 200mm para águas pluviais | m | 1.02 | 19.33 | 19.7166
Areia média | m³ | 0.0005 | 36.64 | 0.01832
Cimento Portland CP II E-32 | kg | 0.25 | 0.4 | 0.1
Pedreiro | h | 0.2 | 3.0909 | 0.61818
Ajudante | h | 1.002 | 2.4318 | 2.4367
| Custo do material |  |  | 19.8349
| mão de Obra |  |  | 3.0549
| Leis Sociais |  | 126.1% | 3.8522
| SUBTOTAL (R$) |  |  | 26.742
| BDI |  | 23.34% | 6.2416
| TOTAL (R$) |  |  | 32.98
11.41 - Fornecimento e assentamento de tubo de concreto simples para água Pluviais 300mm |  |  |  | (m)
Tubo concreto simples classe PS2 PB NBR 8890 DN 300mm para águas pluviais | m | 1.02 | 25.33 | 25.8366
Areia média | m³ | 0.0005 | 36.64 | 0.01832
Cimento Portland CP II E-32 | kg | 0.25 | 0.4 | 0.1
Pedreiro | h | 0.2 | 3.0909 | 0.61818
Ajudante | h | 1.002 | 2.4318 | 2.4367
| Custo do material |  |  | 25.9549
| mão de Obra |  |  | 3.0549
| Leis Sociais |  | 126.1% | 3.8522
| SUBTOTAL (R$) |  |  | 32.862
| BDI |  | 23.34% | 7.67
| TOTAL (R$) |  |  | 40.53
11.42 - Cuba de aço inox, c/ válvula, N° 2 |  |  |  | (un)
Cuba de aço inox com válvula (57 x 40 x 15cm) | un | 1 | 71.33 | 71.33
Sifão metal cromado de 1 1/2" x 2" p/ pia de cozinha | un | 1 | 56.86 | 56.86
Fita de vedação (veda rosca) | m | 1.13 | 0.138 | 0.15594
Encanador | h | 3.5 | 3.0909 | 10.8182
Ajudante | h | 3.5 | 2.4318 | 8.5114
| Custo do material |  |  | 128.3459
| mão de Obra |  |  | 19.3295
| Leis Sociais |  | 126.1% | 24.3746
| SUBTOTAL (R$) |  |  | 172.05
| BDI |  | 23.34% | 40.1565
| TOTAL (R$) |  |  | 212.21
11.42 - Fornecimento e instalação de sifão plástico |  |  |  | (un)
Sifão plástico 1 1/2" | un | 1 | 7.44 | 7.44 | OK
Fita de vedação (veda rosca) | m | 0.28 | 0.138 | 0.03864
Encanador | h | 0.65 | 3.0909 | 2.0091 | Fonte: Sinco
Ajudante | h | 0.65 | 2.4318 | 1.5807
| Custo do material |  |  | 7.4786
| mão de Obra |  |  | 3.5898
| Leis Sociais |  | 126.1% | 4.5267
| SUBTOTAL (R$) |  |  | 15.5951
| BDI |  | 23.34% | 3.6399
| TOTAL (R$) |  |  | 19.24
11.42 - Fornecimento e instalação de sifão cromado 1 1/2" x 2" para pia de cozinha |  |  |  | (un)
Sifão metal cromado de 1 1/2" x 2" p/ pia de cozinha | un | 1 | 56.86 | 56.86 | OK
Fita de vedação (veda rosca) | m | 0.28 | 0.138 | 0.03864
Encanador | h | 0.65 | 3.0909 | 2.0091
Ajudante | h | 0.65 | 2.4318 | 1.5807
| Custo do material |  |  | 56.8986
| mão de Obra |  |  | 3.5898
| Leis Sociais |  | 126.1% | 4.5267
| SUBTOTAL (R$) |  |  | 65.0151
| BDI |  | 23.34% | 15.1745
| TOTAL (R$) |  |  | 80.19
11.43 - Papeleira de louça |  |  |  | (un)
Papeleira de louça | un | 1 | 10.95 | 10.95 | OK
Areia média | m³ | 0.001 | 36.64 | 0.03664
Cimento Portland CP II E-32 | kg | 0.3 | 0.4 | 0.12
Pedreiro | h | 0.6 | 3.0909 | 1.8545
Ajudante | h | 0.604 | 2.4318 | 1.4688
| Custo do material |  |  | 11.1066
| mão de Obra |  |  | 3.3234
| Leis Sociais |  | 126.1% | 4.1908
| SUBTOTAL (R$) |  |  | 18.6208
| BDI |  | 23.34% | 4.3461
| TOTAL (R$) |  |  | 22.97
11.44 - Saboneteira de Louça |  |  |  | (un)
Saboneteira de Louça | un | 1 | 8.07 | 8.07
Areia média | m³ | 0.001 | 36.64 | 0.03664 | OK
Cimento Portland CP II E-32 | kg | 0.3 | 0.4 | 0.12
Pedreiro | h | 0.6 | 3.0909 | 1.8545
Ajudante | h | 0.604 | 2.4318 | 1.4688
| Custo do material |  |  | 8.2266
| mão de Obra |  |  | 3.3234
| Leis Sociais |  | 126.1% | 4.1908
| SUBTOTAL (R$) |  |  | 15.7408
| BDI |  | 23.34% | 3.6739
| TOTAL (R$) |  |  | 19.41
11.45 - Cabide de Louça |  |  |  | (un)
Cabide de Louça | un | 1 | 4.81 | 4.81
Areia média | m³ | 0.001 | 36.64 | 0.03664
Cimento Portland CP II E-32 | kg | 0.3 | 0.4 | 0.12 | OK
Pedreiro | h | 0.7 | 3.0909 | 2.1636
Ajudante | h | 0.004 | 2.4318 | 0.0097273
| Custo do material |  |  | 4.9666
| mão de Obra |  |  | 2.1734
| Leis Sociais |  | 126.1% | 2.7406
| SUBTOTAL (R$) |  |  | 9.8806
| BDI |  | 23.34% | 2.3061
| TOTAL (R$) |  |  | 12.19
11.46 - Registro de esfera 3/4" PVC roscável |  |  |  | (un)
Fita de vedação (veda rosca) | m | 1.2 | 0.138 | 0.1656
Registro de esfera 3/4" | un | 1 | 11.89 | 11.89
Encanador | h | 0.25 | 3.0909 | 0.77273 | OK
Servente | h | 0.25 | 2.4318 | 0.60795
| Custo do material |  |  | 12.0556
| mão de Obra |  |  | 1.3807
| Leis Sociais |  | 126.1% | 1.741
| SUBTOTAL (R$) |  |  | 15.1773
| BDI |  | 23.34% | 3.5424
| TOTAL (R$) |  |  | 18.72
11.46 - Registro de esfera 1" PVC roscável |  |  |  | (un)
Fita de vedação (veda rosca) | m | 1.3 | 0.138 | 0.1794
Registro de esfera 1" | un | 1 | 16.02 | 16.02
Encanador | h | 0.5 | 3.0909 | 1.5455
Servente | h | 0.5 | 2.4318 | 1.2159 | OK
| Custo do material |  |  | 16.1994
| mão de Obra |  |  | 2.7614
| Leis Sociais |  | 126.1% | 3.4821
| SUBTOTAL (R$) |  |  | 22.4428
| BDI |  | 23.34% | 5.2382
| TOTAL (R$) |  |  | 27.68
11.47 - Adaptador soldável curto c/ bolsa e rosca p/ registro 20mmx1/2" |  |  |  | (un)
Adaptador soldável curto, pvc rígido soldável, c/ bolsa e rosca para registro 20x1/2" | un | 1 | 0.4 | 0.4
Adesivo PVC | kg | 0.005 | 22.7647 | 0.11382
Solução limpadora PVC | l | 0.002 | 22.92 | 0.04584
Encanador | h | 0.18 | 3.0909 | 0.55636
Servente | h | 0.18 | 2.4318 | 0.43773
| Custo do material |  |  | 0.55966 | OK
| mão de Obra |  |  | 0.99409
| Leis Sociais |  | 126.1% | 1.2535
| SUBTOTAL (R$) |  |  | 2.8073
| BDI |  | 23.34% | 0.65522
| TOTAL (R$) |  |  | 3.46
11.48 - Adaptador soldável curto c/ bolsa e rosca p/ registro 25mmx3/4" |  |  |  | (un)
Adaptador PVC soldável curto com Bolsa e Rosca para registro 25 mm x 3/4" | un | 1 | 0.5 | 0.5
Adesivo PVC | kg | 0.006 | 22.7647 | 0.13659
Solução limpadora PVC | l | 0.002 | 22.92 | 0.04584
Encanador | h | 0.18 | 3.0909 | 0.55636
Servente | h | 0.18 | 2.4318 | 0.43773
| Custo do material |  |  | 0.68243 | OK
| mão de Obra |  |  | 0.99409
| Leis Sociais |  | 126.1% | 1.2535
| SUBTOTAL (R$) |  |  | 2.9301
| BDI |  | 23.34% | 0.68388
| TOTAL (R$) |  |  | 3.61
11.48 - Colar de tomada fofo DN 50/1" |  |  |  | (un)
Colar de tomada fofo DN 50/1" | un | 1 | 5.04 | 5.04
Encanador | h | 0.18 | 3.0909 | 0.55636
Servente | h | 0.18 | 2.4318 | 0.43773
| Custo do material |  |  | 5.04
| mão de Obra |  |  | 0.99409
| Leis Sociais |  | 126.1% | 1.2535 | OK
| SUBTOTAL (R$) |  |  | 7.2876
| BDI |  | 23.34% | 1.7009
| TOTAL (R$) |  |  | 8.99
11.49 - Bucha de redução PVC soldável curta 25mm-20mm |  |  |  | (un)
Bucha de redução PVC soldável curta 25mm-20mm | un | 1 | 0.24 | 0.24
Adesivo PVC | kg | 0.005 | 22.7647 | 0.11382
Solução limpadora PVC | l | 0.008 | 22.92 | 0.18336
Encanador | h | 0.09 | 3.0909 | 0.27818
Servente | h | 0.09 | 2.4318 | 0.21886
| Custo do material |  |  | 0.53718
| mão de Obra |  |  | 0.49705
| Leis Sociais |  | 126.1% | 0.62677 | OK
| SUBTOTAL (R$) |  |  | 1.661
| BDI |  | 23.34% | 0.38768
| TOTAL (R$) |  |  | 2.05
11.50 - Caixa sifonada PVC 150x150x50mm |  |  |  | (un)
Caixa sifonada PVC 150x150x50mm | un | 1 | 15 | 15
Encanador | h | 0.4 | 3.0909 | 1.2364
Servente | h | 0.4 | 2.4318 | 0.97273
| Custo do material |  |  | 15
| mão de Obra |  |  | 2.2091
| Leis Sociais |  | 126.1% | 2.7857
| SUBTOTAL (R$) |  |  | 19.9948
| BDI |  | 23.34% | 4.6668
| TOTAL (R$) |  |  | 24.66
11.51 - Caixa sifonada PVC 100x100x50mm |  |  |  | (un) | OK
Caixa sifonada PVC 100x100x50mm | un | 1 | 8.09 | 8.09
Encanador | h | 0.4 | 3.0909 | 1.2364
Servente | h | 0.4 | 2.4318 | 0.97273
| Custo do material |  |  | 8.09
| mão de Obra |  |  | 2.2091
| Leis Sociais |  | 126.1% | 2.7857
| SUBTOTAL (R$) |  |  | 13.0848
| BDI |  | 23.34% | 3.054
| TOTAL (R$) |  |  | 16.14
11.52 - Cuba de sobrepor ou embutir de louça c/ ferragens |  |  |  | (un)
Cuba de sobrepor louça - Branca redonda | un | 1 | 32.4 | 32.4
Engate plástico flexível ½ " - 40cm | un | 1 | 11.45 | 11.45
Válvula de escoamento p/ lavatório - metal | un | 1 | 14 | 14
Sifão plástico 40mm | un | 1 | 7.44 | 7.44
Fita de vedação teflon 3/4" | m | 0.84 | 0.138 | 0.11592
Encanador | h | 1.5 | 3.0909 | 4.6364
Servente | h | 1.5 | 2.4318 | 3.6477
| Custo do material |  |  | 65.4059
| mão de Obra |  |  | 8.2841
| Leis Sociais |  | 126.1% | 10.4462
| SUBTOTAL (R$) |  |  | 84.1362
| BDI |  | 23.34% | 19.6374
| TOTAL (R$) |  |  | 103.77
11.52 - Cuba de apoio quadrada de louça 41x41cm branca com sifão, engate flexível e válvula de escoamento cromados |  |  |  | (un)
Cuba de apoio quadrada L70-41x41cm branca - Deca | un | 1 | 370 | 370
Engate flexível cromado ½ " - 40cm - 460C - Deca | un | 1 | 48 | 48
Válvula de escoamento universal (lavatório) em metal cromado 1601C - Meber | un | 1 | 16.52 | 16.52
Sifão para lavarório 1x1 1/2" CR 1880C 100 112 - Deca | un | 1 | 127.92 | 127.92
Fita de vedação teflon 3/4" | m | 0.84 | 0.138 | 0.11592
Encanador | h | 1.5 | 3.0909 | 4.6364
Servente | h | 1.5 | 2.4318 | 3.6477
| Custo do material |  |  | 562.5559
| mão de Obra |  |  | 8.2841
| Leis Sociais |  | 126.1% | 10.4462
| SUBTOTAL (R$) |  |  | 581.2862
| BDI |  | 23.34% | 135.6722
| TOTAL (R$) |  |  | 716.96
11.52 - Ducha higiênica manual com mangueira e gatilho cromado, instalada |  |  |  | (un)
Ducha higiênica manual activa com mangueira e gatilho cromado, registro Link 1984 C ACT- 1/2" - Deca | un | 1 | 199.85 | 199.85
Fita de vedação teflon 3/4" | m | 0.42 | 0.138 | 0.05796
Encanador | h | 0.5 | 3.0909 | 1.5455
| Custo do material |  |  | 199.908
| mão de Obra |  |  | 1.5455
| Leis Sociais |  | 126.1% | 1.9488
| SUBTOTAL (R$) |  |  | 203.4022
| BDI |  | 23.34% | 47.4741
| TOTAL (R$) |  |  | 250.88
11.53 - Torneira longa para lavatório de mesa, móvel com arejador articulável |  |  |  | (un)
Torneira longa para lavatório de mesa, móvel com arejador articulável - Link 1167 C - Deca | un | 1 | 259.67 | 259.67
Fita de vedação teflon 3/4" | m | 0.42 | 0.138 | 0.05796
Encanador | h | 0.5 | 3.0909 | 1.5455
Servente | h | 0.5 | 2.4318 | 1.2159
| Custo do material |  |  | 259.728
| mão de Obra |  |  | 2.7614
| Leis Sociais |  | 126.1% | 3.4821
| SUBTOTAL (R$) |  |  | 265.9714
| BDI |  | 23.34% | 62.0777
| TOTAL (R$) |  |  | 328.05
11.52 - Cabide simples de inox |  |  |  | (un)
Cabide simples de inox - 406 C 40 Meber | un | 1 | 33.71 | 33.71
Encanador | h | 0.5 | 3.0909 | 1.5455
| Custo do material |  |  | 33.71
| mão de Obra |  |  | 1.5455
| Leis Sociais |  | 126.1% | 1.9488
| SUBTOTAL (R$) |  |  | 37.2043
| BDI |  | 23.34% | 8.6835
| TOTAL (R$) |  |  | 45.89
11.52 - Porta papel de inox |  |  |  | (un)
Porta papel de inox 101 C 40 Meber | un | 1 | 38.52 | 38.52
Encanador | h | 0.5 | 3.0909 | 1.5455
| Custo do material |  |  | 38.52
| mão de Obra |  |  | 1.5455
| Leis Sociais |  | 126.1% | 1.9488
| SUBTOTAL (R$) |  |  | 42.0143
| BDI |  | 23.34% | 9.8061
| TOTAL (R$) |  |  | 51.82
11.53 - Registro de gaveta 3/4" com canopla, acabamento igual ao da torneira e duchinha |  |  |  | (un)
Registro de gaveta 3/4" com canopla acabamento cromado simples | un | 1 | 33.1 | 33.1
Acabamento para registro de 1/2", 3/4", 1" - Link CR 4900 - Deca | un | 1 | 35.38 | 35.38
Fita de vedação teflon 3/4" | m | 0.94 | 0.138 | 0.12972
Encanador | h | 0.61 | 3.0909 | 1.8855
Servente | h | 0.61 | 2.4318 | 1.4834
| Custo do material |  |  | 68.6097
| mão de Obra |  |  | 3.3689
| Leis Sociais |  | 126.1% | 4.2481
| SUBTOTAL (R$) |  |  | 76.2267
| BDI |  | 23.34% | 17.7913
| TOTAL (R$) |  |  | 94.02
11.19 - Bacia sanitária com caixa de descarga de louça acoplada com sistema de dupla descarga Ecoflush 3 e 6l, inclusive tampo plástico |  |  |  | (un)
Bacia sanitária com caixa de descarga de louça acoplada com sistema de dupla descarga Ecoflush 3 e 6l - Riviera plus - Celite | un | 1 | 349.25 | 349.25
Tampo plástico duplo almofafado p/ bacia sanitária Riviera Celite | un | 1 | 65 | 65
Anel de vedação p/ bacia sanitária | un | 1 | 5.35 | 5.35
Conjunto de parafuso, bucha e arruela para vaso/mictório | cj | 1 | 7.75 | 7.75
Engate flexível cromado ½ " - 40cm - 460C - Deca | un | 1 | 48 | 48
Fita de vedação (veda rosca) | m | 0.6 | 0.138 | 0.0828 | OK
Encanador | h | 2.5 | 3.0909 | 7.7273
Servente | h | 2.5 | 2.4318 | 6.0795
| Custo do material |  |  | 475.4328
| mão de Obra |  |  | 13.8068
| Leis Sociais |  | 126.1% | 17.4104
| SUBTOTAL (R$) |  |  | 506.65
| BDI |  | 23.34% | 118.2521
| TOTAL (R$) |  |  | 624.9
11.53 - Joelho 45º PVC p/ esgoto 100mm |  |  |  | (un)
Joelho 45º PVC p/ esgoto 100mm | un | 1 | 3.04 | 3.04
Adesivo PVC | kg | 0.01 | 22.7647 | 0.22765 | OK
Encanador | h | 0.29 | 3.0909 | 0.89636
Servente | h | 0.29 | 2.4318 | 0.70523
| Custo do material |  |  | 3.2676
| mão de Obra |  |  | 1.6016
| Leis Sociais |  | 126.1% | 2.0196
| SUBTOTAL (R$) |  |  | 6.8888
| BDI |  | 23.34% | 1.6079
| TOTAL (R$) |  |  | 8.5
11.54 - Joelho 45º PVC p/ esgoto 50mm |  |  |  | (un)
Joelho 45º PVC p/ esgoto 50mm | un | 1 | 1.28 | 1.28
Adesivo PVC | kg | 0.01 | 22.7647 | 0.22765 | OK
Encanador | h | 0.29 | 3.0909 | 0.89636
Servente | h | 0.29 | 2.4318 | 0.70523
| Custo do material |  |  | 1.5076
| mão de Obra |  |  | 1.6016
| Leis Sociais |  | 126.1% | 2.0196
| SUBTOTAL (R$) |  |  | 5.1288
| BDI |  | 23.34% | 1.1971
| TOTAL (R$) |  |  | 6.33
11.55 - Joelho 45º PVC p/ esgoto 40mm |  |  |  | (un)
Joelho 45º PVC p/ esgoto 40mm | un | 1 | 1.45 | 1.45
Adesivo PVC | kg | 0.01 | 22.7647 | 0.22765
Encanador | h | 0.29 | 3.0909 | 0.89636 | OK
Servente | h | 0.29 | 2.4318 | 0.70523
| Custo do material |  |  | 1.6776
| mão de Obra |  |  | 1.6016
| Leis Sociais |  | 126.1% | 2.0196
| SUBTOTAL (R$) |  |  | 5.2988
| BDI |  | 23.34% | 1.2368
| TOTAL (R$) |  |  | 6.54
11.56 - Joelho 90º PVC p/ esgoto 50mm |  |  |  | (un)
Joelho 90º PVC p/ esgoto 50mm | un | 1 | 0.99 | 0.99
Adesivo PVC | kg | 0.01 | 22.7647 | 0.22765
Encanador | h | 0.29 | 3.0909 | 0.89636 | OK
Servente | h | 0.29 | 2.4318 | 0.70523
| Custo do material |  |  | 1.2176
| mão de Obra |  |  | 1.6016
| Leis Sociais |  | 126.1% | 2.0196
| SUBTOTAL (R$) |  |  | 4.8388
| BDI |  | 23.34% | 1.1294
| TOTAL (R$) |  |  | 5.97
11.57 - Joelho 90º PVC p/ esgoto 40mm |  |  |  | (un)
Joelho 90º PVC p/ esgoto 40mm | un | 1 | 1.3 | 1.3
Adesivo PVC | kg | 0.01 | 22.7647 | 0.22765
Encanador | h | 0.29 | 3.0909 | 0.89636
Servente | h | 0.29 | 2.4318 | 0.70523
| Custo do material |  |  | 1.5276 | OK
| mão de Obra |  |  | 1.6016
| Leis Sociais |  | 126.1% | 2.0196
| SUBTOTAL (R$) |  |  | 5.1488
| BDI |  | 23.34% | 1.2017
| TOTAL (R$) |  |  | 6.35
11.58 - Joelho 90º PVC soldável c/ bucha de latão p/ água 20mmx1/2" |  |  |  | (un)
Joelho 90º PVC soldável c/ bucha de latão p/ água 20mmx1/2" | un | 1 | 2.25 | 2.25
Adesivo PVC | kg | 0.00132 | 22.7647 | 0.030049
Fita de vedação (veda rosca) | m | 0.31 | 0.138 | 0.04278
Solução limpadora PVC | l | 0.003 | 22.92 | 0.06876
Encanador | h | 0.18 | 3.0909 | 0.55636
Servente | h | 0.18 | 2.4318 | 0.43773 | OK
| Custo do material |  |  | 2.3916
| mão de Obra |  |  | 0.99409
| Leis Sociais |  | 126.1% | 1.2535
| SUBTOTAL (R$) |  |  | 4.6392
| BDI |  | 23.34% | 1.0828
| TOTAL (R$) |  |  | 5.72
11.59 - Joelho 90º PVC soldável c/ rosca p/ água 25mmx3/4" |  |  |  | (un)
Joelho 90º PVC soldável c/ rosca p/ água 25mmx3/4" | un | 1 | 2.9 | 2.9
Adesivo PVC | kg | 0.0022 | 22.7647 | 0.050082
Fita de vedação teflon 3/4" | m | 0.39 | 0.138 | 0.05382
Solução limpadora PVC | l | 0.004 | 22.92 | 0.09168
Encanador | h | 0.18 | 3.0909 | 0.55636 | OK
Servente | h | 0.18 | 2.4318 | 0.43773
| Custo do material |  |  | 3.0956
| mão de Obra |  |  | 0.99409
| Leis Sociais |  | 126.1% | 1.2535
| SUBTOTAL (R$) |  |  | 5.3432
| BDI |  | 23.34% | 1.2471
| TOTAL (R$) |  |  | 6.59
11.60 - Joelho 90º PVC soldável p/ água 20mm |  |  |  | (un)
Joelho 90º PVC soldável p/ água 20mm | un | 1 | 0.23 | 0.23
Adesivo PVC | kg | 0.0044 | 22.7647 | 0.10016 | OK
Solução limpadora PVC | l | 0.002 | 22.92 | 0.04584
Encanador | h | 0.18 | 3.0909 | 0.55636
Servente | h | 0.18 | 2.4318 | 0.43773
| Custo do material |  |  | 0.376
| mão de Obra |  |  | 0.99409
| Leis Sociais |  | 126.1% | 1.2535
| SUBTOTAL (R$) |  |  | 2.6236
| BDI |  | 23.34% | 0.61236
| TOTAL (R$) |  |  | 3.24
11.61 - Joelho 90º PVC soldável p/ água 25mm |  |  |  | (un)
Joelho 90º PVC soldável p/ água 25mm | un | 1 | 0.28 | 0.28
Adesivo PVC | kg | 0.00528 | 22.7647 | 0.1202 | OK
Solução limpadora PVC | l | 0.0024 | 22.92 | 0.055008
Encanador | h | 0.18 | 3.0909 | 0.55636
Servente | h | 0.18 | 2.4318 | 0.43773
| Custo do material |  |  | 0.45521
| mão de Obra |  |  | 0.99409
| Leis Sociais |  | 126.1% | 1.2535
| SUBTOTAL (R$) |  |  | 2.7028
| BDI |  | 23.34% | 0.63084
| TOTAL (R$) |  |  | 3.33
11.62 - Tê 90º PVC soldável c/ bucha de latão na bolsa central 20mmx1/2" |  |  |  | (un)
Tê 90º PVC soldável c/ bucha de latão na bolsa central 20mmx1/2" | un | 1 | 5.85 | 5.85
Adesivo PVC | kg | 0.00264 | 22.7647 | 0.060099 | OK
Fita de vedação teflon 3/4" | m | 0.31 | 0.138 | 0.04278
Solução limpadora PVC | l | 0.006 | 22.92 | 0.13752
Encanador | h | 0.19 | 3.0909 | 0.58727
Servente | h | 0.19 | 2.4318 | 0.46205
| Custo do material |  |  | 6.0904
| mão de Obra |  |  | 1.0493
| Leis Sociais |  | 126.1% | 1.3232
| SUBTOTAL (R$) |  |  | 8.4629
| BDI |  | 23.34% | 1.9752
| TOTAL (R$) |  |  | 10.44
11.63 - Tê de redução 90º PVC soldável 25mm-20mm |  |  |  | (un)
Tê de redução 90º PVC soldável 25mm-20mm | un | 1 | 1.82 | 1.82 | OK
Adesivo PVC | kg | 0.00572 | 22.7647 | 0.13021
Solução limpadora PVC | l | 0.011 | 22.92 | 0.25212
Encanador | h | 0.19 | 3.0909 | 0.58727
Servente | h | 0.19 | 2.4318 | 0.46205
| Custo do material |  |  | 2.2023
| mão de Obra |  |  | 1.0493
| Leis Sociais |  | 126.1% | 1.3232
| SUBTOTAL (R$) |  |  | 4.5748
| BDI |  | 23.34% | 1.0678
| TOTAL (R$) |  |  | 5.64
11.64 - Tê sanitário PVC 100x50mm |  |  |  | (un)
Tê sanitário PVC 100x50mm | un | 1 | 9.21 | 9.21 | OK
Adesivo PVC | kg | 0.075 | 22.7647 | 1.7074
Solução limpadora PVC | l | 0.12 | 22.92 | 2.7504
Encanador | h | 0.46 | 3.0909 | 1.4218
Servente | h | 0.46 | 2.4318 | 1.1186
| Custo do material |  |  | 13.6678
| mão de Obra |  |  | 2.5405
| Leis Sociais |  | 126.1% | 3.2035
| SUBTOTAL (R$) |  |  | 19.4117
| BDI |  | 23.34% | 4.5307
| TOTAL (R$) |  |  | 23.94
11.65 - Tê sanitário PVC 50mm |  |  |  | (un)
Tê sanitário PVC 50mm | un | 1 | 3.95 | 3.95
Adesivo PVC | kg | 0.024 | 22.7647 | 0.54635
Solução limpadora PVC | l | 0.033 | 22.92 | 0.75636
Encanador | h | 0.29 | 3.0909 | 0.89636
Servente | h | 0.29 | 2.4318 | 0.70523
| Custo do material |  |  | 5.2527
| mão de Obra |  |  | 1.6016
| Leis Sociais |  | 126.1% | 2.0196 | OK
| SUBTOTAL (R$) |  |  | 8.8739
| BDI |  | 23.34% | 2.0712
| TOTAL (R$) |  |  | 10.95
11.66 - Tubo PVC soldável 20mm |  |  |  | (m)
Tubo PVC soldável 20mm | m | 1.01 | 1.42 | 1.4342
Adesivo PVC | kg | 0.001 | 22.7647 | 0.022765
Solução limpadora PVC | l | 0.001 | 22.92 | 0.02292
Areia média | m3 | 0.0032 | 36.64 | 0.11725
Cimento Portland CP II E-32 | kg | 1.3566 | 0.4 | 0.54264
Pedreiro | h | 0.1515 | 3.0909 | 0.46827
Encanador | h | 0.09 | 3.0909 | 0.27818
Servente | h | 0.102 | 2.4318 | 0.24805
| Custo do material |  |  | 2.1398
| mão de Obra |  |  | 0.9945
| Leis Sociais |  | 126.1% | 1.2541
| SUBTOTAL (R$) |  |  | 4.3883 | OK
| BDI |  | 23.34% | 1.0242
| TOTAL (R$) |  |  | 5.41
11.67 - Tubo PVC soldável 25mm |  |  |  | (m)
Tubo PVC soldável 25mm | m | 1.01 | 1.93 | 1.9493
Adesivo PVC | kg | 0.0005 | 22.7647 | 0.011382
Solução limpadora PVC | l | 0.001 | 22.92 | 0.02292
Areia média | m3 | 0.0032 | 36.64 | 0.11725
Cimento Portland CP II E-32 | kg | 1.3566 | 0.4 | 0.54264
Pedreiro | h | 0.1515 | 3.0909 | 0.46827
Encanador | h | 0.12 | 3.0909 | 0.37091
Servente | h | 0.132 | 2.4318 | 0.321
| Custo do material |  |  | 2.6435
| mão de Obra |  |  | 1.1602
| Leis Sociais |  | 126.1% | 1.463
| SUBTOTAL (R$) |  |  | 5.2667
| BDI |  | 23.34% | 1.2292
| TOTAL (R$) |  |  | 6.5
OK
11.68 - Enchimento de rasgo em alvenaria e concreto p/ tubulação 1/2" a 1" |  |  |  | (m)
Areia média | m³ | 0.001 | 36.64 | 0.03664
Cimento Portland CP II E-32 | kg | 0.066 | 0.4 | 0.0264
Servente | h | 0.1 | 2.4318 | 0.24318
Pedreiro | h | 0.15 | 3.0909 | 0.46364
| Custo do material |  |  | 0.06304
| mão de Obra |  |  | 0.70682
| Leis Sociais |  | 126.1% | 0.8913
| SUBTOTAL (R$) |  |  | 1.6612
| BDI |  | 23.34% | 0.38771
| TOTAL (R$) |  |  | 2.05
11.68 - Enchimento de rasgo em alvenaria e concreto p/ tubulação 15 a 25 mm |  |  |  | (m)
Areia média | m³ | 0.001 | 36.64 | 0.03664
Cimento Portland CP II E-32 | kg | 0.066 | 0.4 | 0.0264
Servente | h | 0.1 | 2.4318 | 0.24318
Pedreiro | h | 0.15 | 3.0909 | 0.46364 | OK
| Custo do material |  |  | 0.06304
| mão de Obra |  |  | 0.70682
| Leis Sociais |  | 126.1% | 0.8913
| SUBTOTAL (R$) |  |  | 1.6612
| BDI |  | 23.34% | 0.38771
| TOTAL (R$) |  |  | 2.05
11.68 - Enchimento de rasgo em alvenaria e concreto p/ tubulação 32 a 50 mm |  |  |  | (m)
Areia média | m³ | 0.001 | 36.64 | 0.03664
Cimento Portland CP II E-32 | kg | 0.133 | 0.4 | 0.0532
Servente | h | 0.15 | 2.4318 | 0.36477
Pedreiro | h | 0.2 | 3.0909 | 0.61818
| Custo do material |  |  | 0.08984
| mão de Obra |  |  | 0.98295
| Leis Sociais |  | 126.1% | 1.2395
| SUBTOTAL (R$) |  |  | 2.3123
| BDI |  | 23.34% | 0.53969 | OK
| TOTAL (R$) |  |  | 2.85
11.68 - Enchimento de rasgo em alvenaria e concreto p/ tubulação 65 a 100 mm |  |  |  | (m)
Areia média | m³ | 0.002 | 36.64 | 0.07328
Cimento Portland CP II E-32 | kg | 0.4 | 0.4 | 0.16
Servente | h | 0.21 | 2.4318 | 0.51068
Pedreiro | h | 0.33 | 3.0909 | 1.02
| Custo do material |  |  | 0.23328
| mão de Obra |  |  | 1.5307
| Leis Sociais |  | 126.1% | 1.9302
| SUBTOTAL (R$) |  |  | 3.6942
| BDI |  | 23.34% | 0.86221
| TOTAL (R$) |  |  | 4.56
11.69 - Tubo sanitário PVC 40mm |  |  |  | (m) | OK
Tubo de PVC soldável p/ esgoto - 40mm | m | 1.01 | 2.59 | 2.6159
Adesivo PVC | kg | 0.0044 | 22.7647 | 0.10016
Solução limpadora PVC | l | 0.0075 | 22.92 | 0.1719
Encanador | h | 0.24 | 3.0909 | 0.74182
Servente | h | 0.24 | 2.4318 | 0.58364
| Custo do material |  |  | 2.888
| mão de Obra |  |  | 1.3255
| Leis Sociais |  | 126.1% | 1.6714
| SUBTOTAL (R$) |  |  | 5.8848
| BDI |  | 23.34% | 1.3735
| TOTAL (R$) |  |  | 7.26
11.70 - Tubo sanitário PVC 50mm |  |  |  | (m)
Tubo de PVC soldável p/ esgoto - 50mm | un | 1.01 | 4.9 | 4.949
Adesivo PVC | kg | 0.008 | 22.7647 | 0.18212
Solução limpadora PVC | l | 0.011 | 22.92 | 0.25212
Encanador | h | 0.3 | 3.0909 | 0.92727
Servente | h | 0.3 | 2.4318 | 0.72955
| Custo do material |  |  | 5.3832
| mão de Obra |  |  | 1.6568
| Leis Sociais |  | 126.1% | 2.0892
| SUBTOTAL (R$) |  |  | 9.1293
| BDI |  | 23.34% | 2.1308
| TOTAL (R$) |  |  | 11.26
OK
11.71 - Tubo sanitário PVC 100mm |  |  |  | (m)
Tubo de PVC soldável p/ esgoto - 100mm | m | 1.01 | 7.5 | 7.575
Adesivo PVC | kg | 0.025 | 22.7647 | 0.56912
Solução limpadora PVC | l | 0.04 | 22.92 | 0.9168
Encanador | h | 0.52 | 3.0909 | 1.6073
Servente | h | 0.52 | 2.4318 | 1.2645
| Custo do material |  |  | 9.0609
| mão de Obra |  |  | 2.8718
| Leis Sociais |  | 126.1% | 3.6214
| SUBTOTAL (R$) |  |  | 15.5541
| BDI |  | 23.34% | 3.6303
| TOTAL (R$) |  |  | 19.18
11.72 - Ducha higiênica completa 1/2" |  |  |  | (un)
Ducha higiênica completa 1/2" | un | 1 | 53.51 | 53.51
Fita de vedação (veda rosca) | m | 0.42 | 0.138 | 0.05796
Encanador | h | 0.5 | 3.0909 | 1.5455
| Custo do material |  |  | 53.568
| mão de Obra |  |  | 1.5455 | OK
| Leis Sociais |  | 126.1% | 1.9488
| SUBTOTAL (R$) |  |  | 57.0622
| BDI |  | 23.34% | 13.3183
| TOTAL (R$) |  |  | 70.38
11.73 - Junção simples PVC p/ esgoto 100x50mm |  |  |  | (un)
Junção simples PVC p/ esgoto 100x50mm | un | 1 | 4.75 | 4.75
Adesivo PVC | kg | 0.058 | 22.7647 | 1.3204
Solução limpadora PVC | l | 0.091 | 22.92 | 2.0857
Encanador | h | 0.46 | 3.0909 | 1.4218
Servente | h | 0.46 | 2.4318 | 1.1186
| Custo do material |  |  | 8.1561
| mão de Obra |  |  | 2.5405
| Leis Sociais |  | 126.1% | 3.2035
| SUBTOTAL (R$) |  |  | 13.9
| BDI |  | 23.34% | 3.2443
| TOTAL (R$) |  |  | 17.14
OK
11.74 - Junção simples PVC p/ esgoto 100mm |  |  |  | (un)
Junção simples PVC p/ esgoto 100 x 100mm | un | 1 | 8.07 | 8.07 | Fonte:Tcpo
Adesivo PVC | kg | 0.075 | 22.7647 | 1.7074
Solução limpadora PVC | l | 0.12 | 22.92 | 2.7504
Encanador | h | 0.46 | 3.0909 | 1.4218
Servente | h | 0.46 | 2.4318 | 1.1186
| Custo do material |  |  | 12.5278
| mão de Obra |  |  | 2.5405
| Leis Sociais |  | 126.1% | 3.2035
| SUBTOTAL (R$) |  |  | 18.2717
| BDI |  | 23.34% | 4.2646
| TOTAL (R$) |  |  | 22.54
OK
11.75 - Luva simples PVC p/ esgoto 100mm |  |  |  | (un)
Luva de PVC de 100mm | un | 1 | 3.33 | 3.33 | Fonte:Tcpo
Adesivo PVC | kg | 0.05 | 22.7647 | 1.1382
Solução limpadora PVC | l | 0.08 | 22.92 | 1.8336
Encanador | h | 0.23 | 3.0909 | 0.71091
Servente | h | 0.23 | 2.4318 | 0.55932
| Custo do material |  |  | 6.3018
| mão de Obra |  |  | 1.2702
| Leis Sociais |  | 126.1% | 1.6018
| SUBTOTAL (R$) |  |  | 9.1738
| BDI |  | 23.34% | 2.1412
| TOTAL (R$) |  |  | 11.31
OK
11.76 - Luva simples PVC p/ esgoto 50mm |  |  |  | (un)
Luva simples PVC p/ esgoto 50mm | un | 1 | 1.6 | 1.6 | Fonte: Sinco
Adesivo PVC | kg | 0.015 | 22.7647 | 0.34147
Solução limpadora PVC | l | 0.022 | 22.92 | 0.50424
Encanador | h | 0.14 | 3.0909 | 0.43273
Servente | h | 0.14 | 2.4318 | 0.34045
| Custo do material |  |  | 2.4457
| mão de Obra |  |  | 0.77318
| Leis Sociais |  | 126.1% | 0.97498
| SUBTOTAL (R$) |  |  | 4.1939
| BDI |  | 23.34% | 0.97885
| TOTAL (R$) |  |  | 5.17
12.0 - INSTALAÇÃO ELÉTRICA
12.1 - Ponto de luz com rede aparente |  |  |  | (un)
Interruptor de 1 seção simples c/ placa | un | 1 | 2.93 | 2.93
Fio anti-chama 1,5mm2 | m | 11 | 0.56 | 6.16
Eletroduto PVC 3/4" - Rosqueável | m | 4 | 1.79 | 7.16
Caixa PVC octogonal 4"x4" | un | 1 | 3.3 | 3.3
Curva p/ eletroduto PVC, rosqueável 3/4" | un | 0.5 | 1.16 | 0.58
Bucha de nylon S8 c/ parafusos | un | 5 | 0.2 | 1
Luva PVC rosq. 3/4" | un | 1 | 0.82 | 0.82
Abraçadeira de ferro galvanizado 3/4" | un | 3 | 0.85 | 2.55
Fita isolante | m | 0.3 | 0.38 | 0.114 | OK
Eletricista | h | 3.7 | 3.0909 | 11.4364
Ajudante | h | 3.7 | 2.4318 | 8.9977 | Fonte: SINCO
| Custo do material |  |  | 24.614 | 25883+41672+41679
| mão de Obra |  |  | 20.4341
| Leis Sociais |  | 126.1% | 25.7674
| SUBTOTAL (R$) |  |  | 70.8155
| BDI |  | 23.34% | 16.5283
| TOTAL (R$) |  |  | 87.34
12.2 - Ponto de luz com rede embutida |  |  |  | (un)
Interruptor de 1 seção simples c/ placa | un | 1 | 2.93 | 2.93
Fio anti-chama 1,5mm2 | m | 11 | 0.56 | 6.16
Eletroduto PVC 25mm - ponta e bolsa | m | 4 | 1.31 | 5.24
Caixa PVC octogonal 4"x4" | un | 1 | 3.3 | 3.3
Curva p/ eletroduto 90º de PVC - 25 mm - ponta e bolsa | un | 0.5 | 0.4 | 0.2
Arame galvanizado 16 AWG | kg | 0.1 | 10.85 | 1.085
Fita isolante | m | 0.3 | 0.38 | 0.114
Eletricista | h | 3.7 | 3.0909 | 11.4364
Ajudante | h | 3.7 | 2.4318 | 8.9977
| Custo do material |  |  | 19.029
| mão de Obra |  |  | 20.4341 | OK
| Leis Sociais |  | 126.1% | 25.7674
| SUBTOTAL (R$) |  |  | 65.2305
| BDI |  | 23.34% | 15.2248
| TOTAL (R$) |  |  | 80.46
12.3 - Ponto de Tomada monofásica 2P, com rede aparente |  |  |  | (un)
Tomada de embutir 2P | un | 1 | 3.12 | 3.12
Fio anti-chama 2,5mm2 | m | 6 | 0.84 | 5.04
Eletroduto PVC 3/4" - Rosqueável | m | 3 | 1.79 | 5.37
Caixa PVC 4"x2" | un | 1 | 0.87 | 0.87
Curva 3/4 p/ eletroduto PVC, rosqueável | un | 0.5 | 1.16 | 0.58
Luva de PVC rosqueável 3/4" | un | 1 | 0.67 | 0.67
Abraçadeira de ferro galvanizado de 3/4" | un | 2 | 0.85 | 1.7
Bucha de nylon S-8 c/ parafusos | un | 4 | 0.2 | 0.8
Fita isolante | m | 0.08 | 0.38 | 0.0304
Eletricista | h | 3 | 3.0909 | 9.2727
Ajudante | h | 2 | 2.4318 | 4.8636
| Custo do material |  |  | 18.1804
| mão de Obra |  |  | 14.1364 | OK
| Leis Sociais |  | 126.1% | 17.826
| SUBTOTAL (R$) |  |  | 50.1427
| BDI |  | 23.34% | 11.7033
| TOTAL (R$) |  |  | 61.85
12.3 - Ponto de Tomada para projetor com cabo RGB (6m), inclusive conector RGB e tomada RGB fêmea |  |  |  | (un)
Conector RGB | un | 1 | 3 | 3
Tomada RGB fêmea | un | 1 | 3 | 3
Cabo RGB - para projetor | m | 6 | 17 | 102
Eletroduto PVC 3/4" - Rosqueável | m | 6 | 1.79 | 10.74
Caixa PVC 4"x2" | un | 2 | 0.87 | 1.74
Curva 3/4 p/ eletroduto PVC, rosqueável | un | 1 | 1.16 | 1.16
Luva de PVC rosqueável 3/4" | un | 1 | 0.67 | 0.67
Eletricista | h | 3 | 3.0909 | 9.2727
Ajudante | h | 2 | 2.4318 | 4.8636
| Custo do material |  |  | 122.31
| mão de Obra |  |  | 14.1364
| Leis Sociais |  | 126.1% | 17.826
| SUBTOTAL (R$) |  |  | 154.2723 | OK
| BDI |  | 23.34% | 36.0072
| TOTAL (R$) |  |  | 190.28 | Fonte: Sinco
12.4 - Ponto de Tomada monofásica 2P, com rede embutida |  |  |  | (un)
Tomada de embutir 2P | un | 1 | 3.12 | 3.12
Fio anti-chama 2,5mm2 | m | 6 | 0.84 | 5.04
Eletroduto PVC 25mm - ponta e bolsa | m | 3 | 1.31 | 3.93
Caixa PVC 4"x2" | un | 1 | 0.87 | 0.87
Curva p/ eletroduto 90º de PVC - 25 mm - ponta e bolsa | un | 1 | 0.4 | 0.4
Arame galvanizado 16 AWG | kg | 0.1 | 10.85 | 1.085
Fita isolante | m | 0.08 | 0.38 | 0.0304
Eletricista | h | 3 | 3.0909 | 9.2727
Ajudante | h | 2 | 2.4318 | 4.8636
| Custo do material |  |  | 14.4754 | OK
| mão de Obra |  |  | 14.1364
| Leis Sociais |  | 126.1% | 17.826
| SUBTOTAL (R$) |  |  | 46.4377
| BDI |  | 23.34% | 10.8386
| TOTAL (R$) |  |  | 57.28
12.5 - Ponto de Tomada para ar condicionado, com rede aparente |  |  |  | (un)
Conjunto Arstop p/ ar condicionado 20A ou 25A | un | 1 | 22.43 | 22.43
Fio anti-chama 4,0mm2 | m | 6 | 1.34 | 8.04
Eletroduto PVC 3/4" - Rosqueável | m | 3 | 1.79 | 5.37
Curva p/ eletroduto 90º de PVC rosqueável - 3/4" | un | 1 | 1.16 | 1.16
Luva de PVC rosqueável 3/4" | un | 1 | 0.67 | 0.67
Abraçadeira de ferro galvanizado 3/4 | un | 2 | 0.85 | 1.7
Bucha de nylon S-8 c/ parafusos | un | 4 | 0.2 | 0.8
Fita isolante | m | 0.08 | 0.38 | 0.0304
Eletricista | h | 3 | 3.0909 | 9.2727
Ajudante | h | 3 | 2.4318 | 7.2955
| Custo do material |  |  | 40.2004
| mão de Obra |  |  | 16.5682 | OK
| Leis Sociais |  | 126.1% | 20.8925
| SUBTOTAL (R$) |  |  | 77.6611 | Fonte: SINCO + Alan
| BDI |  | 23.34% | 18.1261
| TOTAL (R$) |  |  | 95.79
12.6 - Ponto de Tomada para ar condicionado, com rede embutida |  |  |  | (un)
Conjunto Arstop p/ ar condicionado 20A ou 25A | un | 1 | 22.43 | 22.43
Fio anti-chama 4,0mm2 | m | 6 | 1.34 | 8.04
Eletroduto PVC 25mm - ponta e bolsa | m | 3 | 1.31 | 3.93
Curva p/ eletroduto 90º de PVC - 25 mm - ponta e bolsa | un | 1 | 0.4 | 0.4
Arame galvanizado 16 | kg | 0.1 | 10.85 | 1.085
Fita isolante | m | 0.08 | 0.38 | 0.0304
Eletricista | h | 3 | 3.0909 | 9.2727
Ajudante | h | 3 | 2.4318 | 7.2955 | OK
| Custo do material |  |  | 35.9154
| mão de Obra |  |  | 16.5682 | Fonte: SINCO
| Leis Sociais |  | 126.1% | 20.8925
| SUBTOTAL (R$) |  |  | 73.3761
| BDI |  | 23.34% | 17.126
| TOTAL (R$) |  |  | 90.5
12.6 - Ponto de Tomada para Split, com rede embutida, inclusive dreno |  |  |  | (un)
Fio anti-chama 4,0mm2 | m | 6 | 1.34 | 8.04
Eletroduto PVC 25mm - ponta e bolsa | m | 3 | 1.31 | 3.93
Curva p/ eletroduto 90º de PVC - 25 mm - ponta e bolsa | un | 1 | 0.4 | 0.4
Caixa PVC 4"x2" | un | 1 | 0.87 | 0.87
Arame galvanizado 16 AWG | kg | 0.1 | 10.85 | 1.085
Tubo de PVC soldável p/ água 40mm ( 1 1/4") | m | 1.6 | 5.99 | 9.584
Joelho de PVC de (1 1/4") soldável - 40mm - água fria | un | 0.85 | 1.71 | 1.4535
Luva PVC soldável p/ água fria 40mm | un | 0.85 | 2.05 | 1.7425
Adesivo PVC | l | 0.011 | 22.7647 | 0.25041
Cimento | kg | 0.5 | 0.4 | 0.2
Areia média | m³ | 0.002 | 36.64 | 0.07328
Fita isolante | m | 0.08 | 0.38 | 0.0304 | OK
Encanador | h | 0.4 | 3.0909 | 1.2364
Pedreiro | h | 1 | 3.0909 | 3.0909 | Fonte: SINCO
Servente | h | 1 | 2.4318 | 2.4318
Eletricista | h | 3 | 3.0909 | 9.2727
Ajudante | h | 3.4 | 2.4318 | 8.2682
| Custo do material |  |  | 27.6591
| mão de Obra |  |  | 24.3
| Leis Sociais |  | 126.1% | 30.6423
| SUBTOTAL (R$) |  |  | 82.6014
| BDI |  | 23.34% | 19.2792
| TOTAL (R$) |  |  | 101.88
12.7 - Ponto de Tomada 2P + T - 20A |  |  |  | (un)
Tomada monofásica 2P+T - 20A | un | 1 | 9.06 | 9.06
Fio anti-chama 2,5mm2 | m | 9 | 0.84 | 7.56
Eletroduto PVC 3/4" - Rosqueável | m | 3 | 1.79 | 5.37
Caixa PVC 4"x2" | un | 1 | 0.87 | 0.87
Curva p/ eletroduto 90º de PVC rosqueável - 3/4" | un | 0.5 | 1.16 | 0.58
Luva de PVC rosqueável 3/4" | un | 1 | 0.67 | 0.67
Abraçadeira de ferro de 3/4" p/inst. eletrica aparente | un | 2 | 0.85 | 1.7 | OK
Bucha de nylon S-8 c/ parafuso | un | 4 | 0.2 | 0.8
Fita isolante | m | 0.08 | 0.38 | 0.0304 | Fonte: SINCO
Eletricista | h | 3 | 3.0909 | 9.2727
Ajudante | h | 2 | 2.4318 | 4.8636
| Custo do material |  |  | 26.6404
| mão de Obra |  |  | 14.1364
| Leis Sociais |  | 126.1% | 17.826
| SUBTOTAL (R$) |  |  | 58.6027
| BDI |  | 23.34% | 13.6779
| TOTAL (R$) |  |  | 72.28
12.7 - Ponto de Tomada 2P + T - 10A |  |  |  | (un)
Tomada monofásica 2P+T - 10A | un | 1 | 7.3 | 7.3
Fio anti-chama 2,5mm2 | m | 9 | 0.84 | 7.56
Eletroduto PVC 3/4" - Rosqueável | m | 3 | 1.79 | 5.37
Caixa PVC 4"x2" | un | 1 | 0.87 | 0.87
Curva p/ eletroduto 90º de PVC rosqueável - 3/4" | un | 0.5 | 1.16 | 0.58
Luva de PVC rosqueável 3/4" | un | 1 | 0.67 | 0.67
Abraçadeira de ferro de 3/4" p/inst. eletrica aparente | un | 2 | 0.85 | 1.7 | OK
Bucha de nylon S-8 c/ parafuso | un | 4 | 0.2 | 0.8
Fita isolante | m | 0.08 | 0.38 | 0.0304
Eletricista | h | 3 | 3.0909 | 9.2727
Ajudante | h | 2 | 2.4318 | 4.8636
| Custo do material |  |  | 24.8804
| mão de Obra |  |  | 14.1364
| Leis Sociais |  | 126.1% | 17.826
| SUBTOTAL (R$) |  |  | 56.8427
| BDI |  | 23.34% | 13.2671
| TOTAL (R$) |  |  | 70.11
12.7 - Ponto de Tomada dupla 2P + T - 10A |  |  |  | (un)
Tomada monofásica 2P+T - 20A | un | 1 | 12.67 | 12.67
Fio anti-chama 2,5mm2 | m | 9 | 0.84 | 7.56
Eletroduto PVC 3/4" - Rosqueável | m | 3 | 1.79 | 5.37
Caixa PVC 4"x2" | un | 1 | 0.87 | 0.87
Curva p/ eletroduto 90º de PVC rosqueável - 3/4" | un | 0.5 | 1.16 | 0.58 | OK
Luva de PVC rosqueável 3/4" | un | 1 | 0.67 | 0.67
Abraçadeira de ferro de 3/4" p/inst. eletrica aparente | un | 2 | 0.85 | 1.7 | Fonte: Sinco
Bucha de nylon S-8 c/ parafuso | un | 4 | 0.2 | 0.8
Fita isolante | m | 0.08 | 0.38 | 0.0304
Eletricista | h | 3 | 3.0909 | 9.2727
Ajudante | h | 2 | 2.4318 | 4.8636
| Custo do material |  |  | 30.2504
| mão de Obra |  |  | 14.1364
| Leis Sociais |  | 126.1% | 17.826
| SUBTOTAL (R$) |  |  | 62.2127
| BDI |  | 23.34% | 14.5204
| TOTAL (R$) |  |  | 76.73 | OK
12.8 - Ponto de Tomada aparente p/telefone |  |  |  | (un) | Fonte: ORSE
Tomada padrão Telebras c/4pinos de emb. | un | 1 | 6.05 | 6.05
Caixa terminal tamanho N.1 (100x100x50) | un | 1 | 6.21 | 6.21
Cabo Telefônico sem blindagem interna CCI -2 pares | m | 6 | 0.47 | 2.82
Eletroduto PVC 3/4" - Rosqueável | m | 6 | 1.79 | 10.74
Luva de PVC rosqueável 3/4" | un | 3 | 0.67 | 2.01
Curva p/ eletroduto 90º de PVC rosqueável - 3/4" | un | 2 | 1.16 | 2.32
Abraçadeira de ferro de 3/4" p/inst. eletrica aparente | un | 3 | 0.85 | 2.55
Bucha de nylon S-8 c/parafuso | un | 5 | 0.2 | 1
Eletricista | h | 3 | 3.0909 | 9.2727 | OK
Ajudante | h | 1 | 2.4318 | 2.4318
| Custo do material |  |  | 33.7
| mão de Obra |  |  | 11.7045
| Leis Sociais |  | 126.1% | 14.7594
| SUBTOTAL (R$) |  |  | 60.164
| BDI |  | 23.34% | 14.0423
| TOTAL (R$) |  |  | 74.21
12.8 - Tubo de Cobre soldável. Com conexões d = 15 mm - 5/8" |  |  |  | (m)
Tubo soldável de cobre para af/aq/incêndio em instalações residencias - classe e d = 15mm | m | 1.8 | 11.01 | 19.818
Pasta para Soldar cobre e bronze | kg | 0.0003 | 50 | 0.015
Solda 50x50 | kg | 0.0021 | 72.3 | 0.15183
Encanador | h | 0.33 | 3.0909 | 1.02
Ajudante de encanador | h | 0.33 | 2.4318 | 0.8025
| Custo do material |  |  | 19.9848
| mão de Obra |  |  | 1.8225 | OK
| Leis Sociais |  | 126.1% | 2.2982
| SUBTOTAL (R$) |  |  | 24.1055
| BDI |  | 23.34% | 5.6262
| TOTAL (R$) |  |  | 29.73
12.8 - Tubo de Cobre soldável. Com conexões d = 9 mm - 3/8" |  |  |  | (m)
Tubo soldável de cobre para af/aq/incêndio em instalações residencias - classe e d = 9mm | m | 1.8 | 7.5 | 13.5
Pasta para Soldar cobre e bronze | kg | 0.0003 | 50 | 0.015
Solda 50x50 | kg | 0.0021 | 72.3 | 0.15183
Encanador | h | 0.33 | 3.0909 | 1.02
Ajudante de encanador | h | 0.33 | 2.4318 | 0.8025
| Custo do material |  |  | 13.6668
| mão de Obra |  |  | 1.8225
| Leis Sociais |  | 126.1% | 2.2982
| SUBTOTAL (R$) |  |  | 17.7875
| BDI |  | 23.34% | 4.1516 | OK
| TOTAL (R$) |  |  | 21.94
12.9 - Quadro de distribuição de embutir com barramento trifásico p/ 12 circuitos unipolares, em chapa de aço galvanizado |  |  |  | (un)
Quadro de distribuição de embutir com barramento trifásico p/ 12 circuitos unipolares, em chapa de aço galvanizado | un | 1 | 93.35 | 93.35
Disjuntor monofásico 10-30 A | un | 9 | 6.91 | 62.19
Nofuse de 10 a 40A | un | 1 | 49.47 | 49.47
Fio Antichama de 4.0mm2 | m | 24 | 1.34 | 32.16
Curva p/ eletroduto 90º de PVC - 25 mm - ponta e bolsa | un | 4 | 0.4 | 1.6
Eletroduto PVC 25mm - ponta e bolsa | m | 4 | 1.31 | 5.24
Cimento Portland CP II E-32 | kg | 3.5 | 0.4 | 1.4
Areia média | m3 | 0.011 | 36.64 | 0.40304
Pedreiro | h | 2.5 | 3.0909 | 7.7273
Servente | h | 6.1 | 2.4318 | 14.8341
Eletricista | h | 6.1 | 3.0909 | 18.8545
| Custo do material |  |  | 245.813
| mão de Obra |  |  | 41.4159 | OK
| Leis Sociais |  | 126.1% | 52.2255
| SUBTOTAL (R$) |  |  | 339.4544
| BDI |  | 23.34% | 79.2287
| TOTAL (R$) |  |  | 418.68
12.10- Quadro de distribuição em chapa de aço de sobrepor com capacidade p/ 16 circuitos com barramento - instalado, inclusive disjuntores |  |  |  | (un)
Quadro de distribuição de sobrepor para 16 circuitos - de metal com barramento | un | 1 | 125.96 | 125.96
Disjuntor monofásico de 10-30A | un | 2 | 6.91 | 13.82
Nofuse de 10a40A | un | 3 | 49.47 | 148.41
Fio Antichama de 4.0mm² | m | 36 | 1.34 | 48.24
Curva p/ eletroduto 90º de PVC - 25 mm - ponta e bolsa | un | 6 | 0.4 | 2.4
Eletroduto PVC 25mm - ponta e bolsa | m | 6 | 1.31 | 7.86
Servente | h | 6.3 | 2.4318 | 15.3205
Eletricista | h | 6.3 | 3.0909 | 19.4727
| Custo do material |  |  | 346.69
| mão de Obra |  |  | 34.7932 | OK
| Leis Sociais |  | 126.1% | 43.8742
| SUBTOTAL (R$) |  |  | 425.3574
| BDI |  | 23.34% | 99.2784
| TOTAL (R$) |  |  | 524.64
12.10- Quadro de distribuição c/ capacidade p/ 06 circuitos - instalado, inclusive disjuntores |  |  |  | (un)
Quadro de distribuição p/ 06 circuitos | un | 1 | 13.64 | 13.64
Disjuntor monofásico de 10-30A | un | 3 | 6.91 | 20.73
Nofuse de 10a40A | un | 1 | 49.47 | 49.47
Fio Antichama de 4.0mm2 | m | 12 | 1.34 | 16.08
Curva p/ eletroduto 90º de PVC - 25 mm - ponta e bolsa | un | 4 | 0.4 | 1.6
Eletroduto PVC 25mm - ponta e bolsa | m | 4 | 1.31 | 5.24
Areia média | m3 | 0.011 | 36.64 | 0.40304
Cimento Portland CP II E-32 | kg | 3.5 | 0.4 | 1.4
Pedreiro | h | 2 | 3.0909 | 6.1818
Servente | h | 2 | 2.4318 | 4.8636 | OK
Eletricista | h | 2 | 3.0909 | 6.1818
| Custo do material |  |  | 108.563
| mão de Obra |  |  | 17.2273
| Leis Sociais |  | 126.1% | 21.7236
| SUBTOTAL (R$) |  |  | 147.5139
| BDI |  | 23.34% | 34.4297
| TOTAL (R$) |  |  | 181.94
12.10- Quadro de distribuição de embutir com barramento monofásico p/ 6 disjuntores, em chapa de aço galvanizado - instalado, inclusive disjuntores |  |  |  | (un)
Quadro de distribuição de embutir com barramento monofásico p/ 6 disjuntores, em chapa de aço galvanizado | un | 1 | 85 | 85
Disjuntor monofásico de 10-30A | un | 3 | 6.91 | 20.73
Nofuse de 10a40A | un | 1 | 49.47 | 49.47
Fio Antichama de 4.0mm2 | m | 12 | 1.34 | 16.08
Curva p/ eletroduto 90º de PVC - 25 mm - ponta e bolsa | un | 4 | 0.4 | 1.6
Eletroduto PVC 25mm - ponta e bolsa | m | 4 | 1.31 | 5.24
Areia média | m3 | 0.011 | 36.64 | 0.40304 | OK
Cimento Portland CP II E-32 | kg | 3.5 | 0.4 | 1.4
Pedreiro | h | 2 | 3.0909 | 6.1818 | Fonte: TCPO
Servente | h | 2 | 2.4318 | 4.8636
Eletricista | h | 2 | 3.0909 | 6.1818
| Custo do material |  |  | 179.923
| mão de Obra |  |  | 17.2273
| Leis Sociais |  | 126.1% | 21.7236
| SUBTOTAL (R$) |  |  | 218.8739
| BDI |  | 23.34% | 51.0852
| TOTAL (R$) |  |  | 269.96
12.10- Quadro de distribuição em chapa de aço de embutir com capacidade p/ 16 circuitos com barramento - QDETN-16 S 100A - instalado, inclusive disjuntores |  |  |  | (un) | OK
Quadro de distribuição p/ 16 circuitos - de metal com barramento - QDETN-16 S 100A | un | 1 | 185 | 185
Areia grossa | m³ | 0.0328 | 37.5 | 1.23 | Fonte: Sinco
Cal megaó (Para argamassa) | kg | 4.914 | 0.43 | 2.113
Cimento Portland CP II E-32 | kg | 4.914 | 0.4 | 1.9656
Disjuntor monofásico 10-30 A | un | 13 | 6.91 | 89.83
Nofuse de 10 a 40A | un | 1 | 49.47 | 49.47
Fio Antichama de 4.0mm2 | m | 32 | 1.34 | 42.88
Curva p/ eletroduto 90º de PVC - 25 mm - ponta e bolsa | un | 5 | 0.4 | 2
Eletroduto PVC 25mm - ponta e bolsa | m | 5 | 1.31 | 6.55
Servente | h | 3.108 | 2.4318 | 7.5581
Pedreiro | h | 1 | 3.0909 | 3.0909
Eletricista | h | 2.6667 | 3.0909 | 8.2424
| Custo do material |  |  | 381.0386
| mão de Obra |  |  | 18.8914 | OK
| Leis Sociais |  | 126.1% | 23.8221
| SUBTOTAL (R$) |  |  | 423.7521
| BDI |  | 23.34% | 98.9037
| TOTAL (R$) |  |  | 522.66
12.10- Quadro de distribuição em chapa de aço de embutir com capacidade p/ 28 circuitos com barramento - QDETN-28 S 100A - instalado, inclusive disjuntores |  |  |  | (un)
Quadro de distribuição p/ 28 circuitos - de metal com barramento - QDETN-28 S 100A | un | 1 | 224.9 | 224.9
Areia grossa | m³ | 0.0328 | 37.5 | 1.23
Cal megaó (Para argamassa) | kg | 4.914 | 0.43 | 2.113
Cimento Portland CP II E-32 | kg | 4.914 | 0.4 | 1.9656
Disjuntor monofásico 10-30 A | un | 25 | 6.91 | 172.75
Nofuse de 10 a 40A | un | 1 | 49.47 | 49.47
Fio Antichama de 4.0mm2 | m | 56 | 1.34 | 75.04 | OK
Curva p/ eletroduto 90º de PVC - 25 mm - ponta e bolsa | un | 9 | 0.4 | 3.6
Eletroduto PVC 25mm - ponta e bolsa | m | 9 | 1.31 | 11.79
Servente | h | 3.108 | 2.4318 | 7.5581
Pedreiro | h | 1 | 3.0909 | 3.0909
Eletricista | h | 4.6667 | 3.0909 | 14.4242
| Custo do material |  |  | 542.8586
| mão de Obra |  |  | 25.0732
| Leis Sociais |  | 126.1% | 31.6174
| SUBTOTAL (R$) |  |  | 599.5492
| BDI |  | 23.34% | 139.9348
| TOTAL (R$) |  |  | 739.48
12.10- Quadro de distribuição em chapa de aço de embutir com capacidade p/ 56 circuitos com barramento - QDETG-X 56S 225A DIN - instalado, inclusive disjuntores |  |  |  | (un) | OK
Quadro de distribuição p/ 56 circuitos - de metal com barramento - QDETG-X 56S 225A DIN | un | 1 | 738.38 | 738.38
Areia grossa | m³ | 0.0656 | 37.5 | 2.46
Cal megaó (Para argamassa) | kg | 9.828 | 0.43 | 4.226
Cimento Portland CP II E-32 | kg | 9.828 | 0.4 | 3.9312
Disjuntor monofásico 10-30 A | un | 53 | 6.91 | 366.23
Nofuse de 10 a 40A | un | 1 | 49.47 | 49.47
Fio Antichama de 4.0mm2 | m | 112 | 1.34 | 150.08
Curva p/ eletroduto 90º de PVC - 25 mm - ponta e bolsa | un | 18 | 0.4 | 7.2
Eletroduto PVC 25mm - ponta e bolsa | m | 18 | 1.31 | 23.58
Servente | h | 3.108 | 2.4318 | 7.5581
Pedreiro | h | 1 | 3.0909 | 3.0909
Eletricista | h | 9.3333 | 3.0909 | 28.8485
| Custo do material |  |  | 1345.5572 | OK
| mão de Obra |  |  | 39.4975
| Leis Sociais |  | 126.1% | 49.8063
| SUBTOTAL (R$) |  |  | 1434.8611
| BDI |  | 23.34% | 334.8966
| TOTAL (R$) |  |  | 1769.76
12.7 - Tomada blindada 4P+T - 16A |  |  |  | (un)
Tomada blindada 4P+T - 16A | un | 1 | 39.96 | 39.96
Fio anti-chama 6 mm² | m | 9 | 1.93 | 17.37
Eletroduto PVC 3/4" - Rosqueável | m | 3 | 1.79 | 5.37
Caixa PVC 4"x2" | un | 1 | 0.87 | 0.87
Curva p/ eletroduto 90º de PVC rosqueável - 3/4" | un | 0.5 | 1.16 | 0.58
Luva de PVC rosqueável 3/4" | un | 1 | 0.67 | 0.67
Abraçadeira de ferro de 3/4" p/inst. eletrica aparente | un | 2 | 0.85 | 1.7
Bucha de nylon S-8 c/ parafuso | un | 4 | 0.18 | 0.72
Fita isolante | m | 0.08 | 0.38 | 0.0304
Eletricista | h | 3 | 3.0909 | 9.2727
Ajudante | h | 2 | 2.4318 | 4.8636
| Custo do material |  |  | 67.2704 | OK
| mão de Obra |  |  | 14.1364
| Leis Sociais |  | 126.1% | 17.826
| SUBTOTAL (R$) |  |  | 99.2327
| BDI |  | 23.34% | 23.1609
| TOTAL (R$) |  |  | 122.39
12.12 - Rede elétrica monofásica (aérea) - 6.0 mm² |  |  |  | (m)
Fio anti-chama 6.0mm2 | m | 2.2 | 1.93 | 4.246
Fita isolante | un | 0.05 | 0.38 | 0.019
Eletricista | h | 0.25 | 3.0909 | 0.77273
Ajudante | h | 0.25 | 2.4318 | 0.60795
| Custo do material |  |  | 4.265
| mão de Obra |  |  | 1.3807
| Leis Sociais |  | 126.1% | 1.741
| SUBTOTAL (R$) |  |  | 7.3867
| BDI |  | 23.34% | 1.7241
| TOTAL (R$) |  |  | 9.11
OK
12.12 - Instalação de chave magnética para bomba de 1,5CV |  |  |  | (un)
Chave magnética 1,5CV - 220v | un | 1 | 138.32 | 138.32
Eletricista | h | 2 | 3.0909 | 6.1818
Ajudante | h | 2 | 2.4318 | 4.8636
| Custo do material |  |  | 138.32
| mão de Obra |  |  | 11.0455
| Leis Sociais |  | 126.1% | 13.9283
| SUBTOTAL (R$) |  |  | 163.2938
| BDI |  | 23.34% | 38.1128
| TOTAL (R$) |  |  | 201.41
12.13 - Alimentação elétrica trifásica com cabo ANTIFLAN - 4 mm² |  |  |  | (m)
Eletroduto de PVC 1" - Rosqueável | m | 1 | 2.71 | 2.71
Cabo anti-chama 4.0 mm² (ANTIFLAN) 750V - rígido | m | 4.4 | 2.09 | 9.196
Curva p/ eletroduto 90º de PVC rosqueável - 1" | un | 0.3 | 1.79 | 0.537
Luva de PVC rosqueável 1" | un | 0.5 | 0.85 | 0.425
Fita de autofusão | m | 0.2 | 1.47 | 0.294
Fita isolante | m | 0.2 | 0.38 | 0.076 | OK
Eletricista | h | 0.3 | 3.0909 | 0.92727
Ajudante | h | 0.3 | 2.4318 | 0.72955
| Custo do material |  |  | 13.238
| mão de Obra |  |  | 1.6568
| Leis Sociais |  | 126.1% | 2.0892
| SUBTOTAL (R$) |  |  | 16.9841
| BDI |  | 23.34% | 3.9641
| TOTAL (R$) |  |  | 20.95
12.13 - Alimentação elétrica trifásica com cabo ANTIFLAN - 6 mm² |  |  |  | (m)
Eletroduto de PVC 1" - Rosqueável | m | 1 | 2.71 | 2.71
Cabo anti-chama 6.0 mm² (ANTIFLAN) 750V - rígido | m | 4.4 | 2.61 | 11.484
Curva p/ eletroduto 90º de PVC rosqueável - 1" | un | 0.3 | 1.79 | 0.537
Luva de PVC rosqueável 1" | un | 0.5 | 0.85 | 0.425
Fita de autofusão | m | 0.2 | 1.47 | 0.294
Fita isolante | m | 0.2 | 0.38 | 0.076 | OK
Eletricista | h | 0.3 | 3.0909 | 0.92727
Ajudante | h | 0.3 | 2.4318 | 0.72955
| Custo do material |  |  | 15.526
| mão de Obra |  |  | 1.6568
| Leis Sociais |  | 126.1% | 2.0892
| SUBTOTAL (R$) |  |  | 19.2721
| BDI |  | 23.34% | 4.4981
| TOTAL (R$) |  |  | 23.77
12.13 - Alimentação elétrica trifásica com cabo ANTIFLAN - 10 mm² |  |  |  | (m)
Eletroduto de PVC 1" - Rosqueável | m | 1 | 2.71 | 2.71
Cabo anti-chama 10.0 mm² (ANTIFLAN) 750V - rígido | m | 4.4 | 4 | 17.6
Curva p/ eletroduto 90º de PVC rosqueável - 1" | un | 0.3 | 1.79 | 0.537
Luva de PVC rosqueável 1" | un | 0.5 | 0.85 | 0.425
Fita de autofusão | m | 0.2 | 1.47 | 0.294
Fita isolante | m | 0.2 | 0.38 | 0.076
Eletricista | h | 0.3 | 3.0909 | 0.92727
Ajudante | h | 0.3 | 2.4318 | 0.72955
| Custo do material |  |  | 21.642 | OK
| mão de Obra |  |  | 1.6568
| Leis Sociais |  | 126.1% | 2.0892
| SUBTOTAL (R$) |  |  | 25.3881
| BDI |  | 23.34% | 5.9256
| TOTAL (R$) |  |  | 31.31
12.13 - Alimentação elétrica trifásica com cabo ANTIFLAN - 16 mm² |  |  |  | (m)
Eletroduto de PVC 1" - Rosqueável | m | 1 | 2.71 | 2.71
Cabo anti-chama 16.0 mm² | m | 4.4 | 6 | 26.4
Curva p/ eletroduto 90º de PVC rosqueável - 1" | un | 0.3 | 1.79 | 0.537
Luva de PVC rosqueável 1" | un | 0.5 | 0.85 | 0.425
Fita de autofusão | m | 0.2 | 1.47 | 0.294
Fita isolante | m | 0.2 | 0.38 | 0.076 | OK
Eletricista | h | 0.3 | 3.0909 | 0.92727
Ajudante | h | 0.3 | 2.4318 | 0.72955 | Fonte: ORSE
| Custo do material |  |  | 30.442
| mão de Obra |  |  | 1.6568
| Leis Sociais |  | 126.1% | 2.0892
| SUBTOTAL (R$) |  |  | 34.1881
| BDI |  | 23.34% | 7.9795
| TOTAL (R$) |  |  | 42.17
12.13 - Alimentação elétrica trifásica com cabo ANTIFLAN - 25 mm² |  |  |  | (m)
Eletroduto de PVC 1" - Rosqueável | m | 1 | 2.71 | 2.71
Cabo anti-chama 25.0 mm² (ANTIFLAN) 750V - rígido | m | 4.4 | 9.26 | 40.744
Curva p/ eletroduto 90º de PVC rosqueável - 1" | un | 0.3 | 1.79 | 0.537
Luva de PVC rosqueável 1" | un | 0.5 | 0.85 | 0.425
Fita de autofusão | m | 0.2 | 1.47 | 0.294 | OK
Fita isolante | m | 0.2 | 0.38 | 0.076
Eletricista | h | 0.3 | 3.0909 | 0.92727
Ajudante | h | 0.3 | 2.4318 | 0.72955
| Custo do material |  |  | 44.786
| mão de Obra |  |  | 1.6568
| Leis Sociais |  | 126.1% | 2.0892
| SUBTOTAL (R$) |  |  | 48.5321
| BDI |  | 23.34% | 11.3274
| TOTAL (R$) |  |  | 59.86
12.13 - Alimentação elétrica trifásica com cabo ANTIFLAN - 70 mm² |  |  |  | (m)
Eletroduto de PVC 1 1/2" - Rosqueável | m | 1 | 5.01 | 5.01
Cabo anti-chama 70.0 mm² (ANTIFLAN) 750V - rígido | m | 4.4 | 23.09 | 101.596
Curva p/ eletroduto 90º de PVC rosqueável - 1 1/2" | un | 0.3 | 2.77 | 0.831
Luva de PVC rosqueável 1 1/2" | un | 0.5 | 1.79 | 0.895 | OK
Fita de autofusão | m | 0.2 | 1.47 | 0.294
Fita isolante | m | 0.2 | 0.38 | 0.076
Eletricista | h | 0.3 | 3.0909 | 0.92727
Ajudante | h | 0.3 | 2.4318 | 0.72955
| Custo do material |  |  | 108.702
| mão de Obra |  |  | 1.6568
| Leis Sociais |  | 126.1% | 2.0892
| SUBTOTAL (R$) |  |  | 112.4481
| BDI |  | 23.34% | 26.2454
| TOTAL (R$) |  |  | 138.69
12.13 - Alimentação elétrica trifásica com cabo ANTIFLAN - 95 mm² - com eletroduto de 3" |  |  |  | (m)
Eletroduto de PVC 3" - Rosqueável | m | 1 | 16.3 | 16.3
CABO DE COBRE ISOLAMENTO ANTI-CHAMA 0,6/1KV 95MM2 (1 CONDUTOR) TP SINTENAX PIRELLI OU EQUIV | m | 4.4 | 32.35 | 142.34
Curva p/ eletroduto 90º de PVC rosqueável - 3" | un | 0.3 | 11.88 | 3.564 | OK
Luva de PVC rosqueável 3" | un | 0.5 | 9.55 | 4.775
Fita de autofusão | m | 0.2 | 0.38 | 0.076
Fita isolante | m | 0.2 | 6.14 | 1.228
Eletricista | h | 0.3 | 3.0909 | 0.92727
Ajudante | h | 0.3 | 2.4318 | 0.72955
| Custo do material |  |  | 168.283
| mão de Obra |  |  | 1.6568
| Leis Sociais |  | 126.1% | 2.0892
| SUBTOTAL (R$) |  |  | 172.0291
| BDI |  | 23.34% | 40.1516
| TOTAL (R$) |  |  | 212.18
2.1 - Alimentador Bifásico 2F + N de 6 mm² em eletroduto roscável de PVC classe A de 1½" |  |  |  | (m)
Cabo Unipolar PVC 0.6/1kV Antichama 6 mm² | m | 3.3 | 1.93 | 6.369 | OK
Eletroduto PVC rígido, Classe A rosqueável de 1½" | m | 1.17 | 5.01 | 5.8617
Chave de Comando de Iluminação Pública de 10 kW | un | 0.005 | 300 | 1.5
Capacete de Alumínio de 1½" | un | 0.005 | 7.9 | 0.0395
Luva de PVC rígido Classe A, rosqueável de 1½"" | un | 0.39 | 1.79 | 0.6981
Curva de PVC rígido Classe A, rosqueável de 1½" | un | 0.005 | 2.77 | 0.01385
Fita Bandit | kg | 0.005 | 4.5 | 0.0225
Encarregado | h | 0.06 | 3.0909 | 0.18545
Eletricista | h | 0.12 | 3.0909 | 0.37091
Ajudante | h | 0.12 | 2.4318 | 0.29182
| Custo do material |  |  | 14.5046
| mão de Obra |  |  | 0.84818
| Leis Sociais |  | 126.1% | 1.0696
| SUBTOTAL (R$) |  |  | 16.4224
| BDI |  | 23.34% | 3.833
| TOTAL (R$) |  |  | 20.26
2.2 - Instalação de Luminária bulbo de vidro com lâmpada de vapor de sódio de 250 W e reator com ignitor de 250WEletroduto 2" para reestruturar alimentador existente |  |  |  | (un)
Luminária bulbo de vidro com lâmpada de vapor de sódio e alojamento para reator 250 W completa | un | 1 | 200 | 200 | OK
Guindaste tipo Munck cap. 8T montado em caminhão carroceria | h | 0.25 | 56.25 | 14.0625
Encarregado | h | 0.5 | 3.0909 | 1.5455
Eletricista | h | 1 | 3.0909 | 3.0909
Ajudante | h | 1 | 2.4318 | 2.4318
| Custo do material |  |  | 200
| Equipamento |  |  | 14.0625
| mão de Obra |  |  | 7.0682
| Leis Sociais |  | 126.1% | 8.913
| SUBTOTAL (R$) |  |  | 230.0437
| BDI |  | 23.34% | 53.6922
| TOTAL (R$) |  |  | 283.74 | OK
1.3 - Implantação e fornecimento de poste ornamental em aço galvanizado com H = 6 m e 2 braços. |  |  |  | (un)
Poste em aço galvanizado 02 braços com 6 m de altura | un | 1 | 420 | 420
Guindaste tipo Munck cap. 8T montado em caminhão carroceria | h | 0.25 | 56.25 | 14.0625
Encarregado | h | 2 | 3.0909 | 6.1818
Ajudante | h | 2 | 2.4318 | 4.8636
Servente | h | 2 | 2.4318 | 4.8636
| Custo do material |  |  | 420
| Equipamento |  |  | 14.0625
| mão de Obra |  |  | 15.9091
| Leis Sociais |  | 126.1% | 20.0614 | OK
| SUBTOTAL (R$) |  |  | 470.033
| BDI |  | 23.34% | 109.7057
| TOTAL (R$) |  |  | 579.74
12.14 - Luminária refletora para iluminação de quadra esportiva |  |  |  | (un)
Projetor de alumínio com lateral galvanizada p/ 400W - bocal E40 | un | 1 | 34.54 | 34.54
Lâmpada de Vapor de Mercúrio 400W | un | 1 | 38.56 | 38.56
Eletricista | h | 0.8 | 3.0909 | 2.4727
Ajudante | h | 0.8 | 2.4318 | 1.9455
| Custo do material |  |  | 73.1
| mão de Obra |  |  | 4.4182 | OK
| Leis Sociais |  | 126.1% | 5.5713
| SUBTOTAL (R$) |  |  | 83.0895
| BDI |  | 23.34% | 19.3931
| TOTAL (R$) |  |  | 102.48
12.14 - Luminária tipo Tartaruga com lâmpada eletrônica com reator integrado |  |  |  | (un)
Luminária tipo Tartaruga completa de alumínio | un | 1 | 26.9 | 26.9
Fita isolante | m | 0.05 | 0.38 | 0.019
Lâmpada eletrônica com reator integrado - (Fluorescente compacta) | un | 1 | 13.48 | 13.48
Fio anti-chama 1,5mm² | m | 1.5 | 0.56 | 0.84 | OK
Eletricista | h | 0.7 | 3.0909 | 2.1636
Ajudante | h | 0.7 | 2.4318 | 1.7023
| Custo do material |  |  | 41.239
| mão de Obra |  |  | 3.8659
| Leis Sociais |  | 126.1% | 4.8749
| SUBTOTAL (R$) |  |  | 49.9798
| BDI |  | 23.34% | 11.6653
| TOTAL (R$) |  |  | 61.65
12.14 - Luminária tipo Spot c/ lâmpada mista de 160w |  |  |  | (un)
Luminária tipo Spot | un | 1 | 47.8 | 47.8
Fita isolante | m | 0.05 | 0.38 | 0.019
Lâmpada mista de 160 w | un | 2 | 13.62 | 27.24
Eletricista | h | 0.7 | 3.0909 | 2.1636
Ajudante | h | 0.7 | 2.4318 | 1.7023
| Custo do material |  |  | 75.059
| mão de Obra |  |  | 3.8659
| Leis Sociais |  | 126.1% | 4.8749
| SUBTOTAL (R$) |  |  | 83.7998
| BDI |  | 23.34% | 19.5589
| TOTAL (R$) |  |  | 103.36 | OK
12.15 - Luminária tipo Industrial c/ lâmpada mista de 160w |  |  |  | (un) | TCPO
Caixa tipo condulet | un | 1 | 5.8 | 5.8
Luminária tipo Industrial | un | 1 | 115 | 115
Lâmpada mista de 160 w | un | 1 | 13.62 | 13.62
Eletricista | h | 0.5 | 3.0909 | 1.5455
Ajudante | h | 0.5 | 2.4318 | 1.2159
| Custo do material |  |  | 134.42
| mão de Obra |  |  | 2.7614
| Leis Sociais |  | 126.1% | 3.4821
| SUBTOTAL (R$) |  |  | 140.6634
| BDI |  | 23.34% | 32.8308
| TOTAL (R$) |  |  | 173.49
12.16 - Luminária tipo prato c/lâmpada de 100w |  |  |  | (un)
Luminária tipo prato inc. bocal | un | 1 | 28.9 | 28.9
Lâmpada incandescente 100w | un | 1 | 1.42 | 1.42
Fio 1.5mm2 | m | 1.5 | 0.56 | 0.84
Eletricista | h | 0.5 | 3.0909 | 1.5455
Ajudante | h | 0.5 | 2.4318 | 1.2159
| Custo do material |  |  | 31.16 | OK
| mão de Obra |  |  | 2.7614
| Leis Sociais |  | 126.1% | 3.4821
| SUBTOTAL (R$) |  |  | 37.4034
| BDI |  | 23.34% | 8.73
| TOTAL (R$) |  |  | 46.13
12.17 - Luminária fluorescente tubular 2x20w - completa |  |  |  | (un)
Luminária Tubular - 2 x 20w | un | 1 | 48 | 48
Lâmpada fluorescente de 20W | un | 2 | 5.6 | 11.2
Reator de partida convencional de 20 W | un | 2 | 9.79 | 19.58
Starter 20/40W | un | 2 | 0.84 | 1.68
Fio Antichama bitola de 1.50mm2 | m | 2 | 0.56 | 1.12
Suporte c/ rabicho p/ lâmpada fluorescente | par | 2 | 1.5 | 3 | OK
Suporte c/ rabicho para Starter | un | 2 | 1.5 | 3
Fita isolante | m | 0.1 | 0.38 | 0.038 | Fonte: Sinco
Eletricista | h | 1.1 | 3.0909 | 3.4
Ajudante | h | 1.1 | 2.4318 | 2.675
| Custo do material |  |  | 87.618
| mão de Obra |  |  | 6.075
| Leis Sociais |  | 126.1% | 7.6606
| SUBTOTAL (R$) |  |  | 101.3536
| BDI |  | 23.34% | 23.6559
| TOTAL (R$) |  |  | 125.01
12.18 - Luminária Fluorescente Comercial 2x20W -completa |  |  |  | (un)
Luminária comercial fluoresc p/ 2x20 | un | 1 | 5.76 | 5.76
Lâmpada fluorescente de 20W | un | 2 | 5.6 | 11.2 | OK
Reator de partida convencional de 20 W | un | 2 | 9.79 | 19.58
Starter 20/40W | un | 2 | 0.84 | 1.68
Fio Antichama bitola de 1.50mm2 | m | 2 | 0.56 | 1.12
Suporte c/ rabicho p/ lâmpada fluorescente | par | 2 | 1.5 | 3
Suporte c/ rabicho para Starter | un | 2 | 1.5 | 3
Fita isolante | m | 0.1 | 0.38 | 0.038
Eletricista | h | 1.1 | 3.0909 | 3.4
Ajudante | h | 1.1 | 2.4318 | 2.675
| Custo do material |  |  | 45.378
| mão de Obra |  |  | 6.075
| Leis Sociais |  | 126.1% | 7.6606
| SUBTOTAL (R$) |  |  | 59.1136
| BDI |  | 23.34% | 13.7971
| TOTAL (R$) |  |  | 72.91 | OK
12.19 - Luminária Fluorescente Comercial 1x20W -completa |  |  |  | (un)
Luminária comercial - 1 x 20 w | un | 1 | 6.14 | 6.14
Lâmpada fluorescente de 20, 32 ou 40W | un | 1 | 5.6 | 5.6
Reator de Partida 20, 32 ou 40w | un | 1 | 9.79 | 9.79
Starter 20, 32 ou 40w | un | 1 | 0.84 | 0.84
Fio Antichama bitola de 1.50mm2 | m | 2 | 0.56 | 1.12
Suporte c/ rabicho p/ lâmpada fluorescente | par | 1 | 1.5 | 1.5
Suporte c/ rabicho para Starter | un | 1 | 1.5 | 1.5
Fita isolante | m | 0.1 | 0.38 | 0.038
Eletricista | h | 1.1 | 3.0909 | 3.4
Ajudante | h | 1.1 | 2.4318 | 2.675 | OK
| Custo do material |  |  | 26.528
| mão de Obra |  |  | 6.075
| Leis Sociais |  | 126.1% | 7.6606
| SUBTOTAL (R$) |  |  | 40.2636
| BDI |  | 23.34% | 9.3975
| TOTAL (R$) |  |  | 49.66
12.17 - Luminária fluorescente tubular 1x32w - completa |  |  |  | (un)
Luminária tubular - 1 x 40w | un | 1 | 86 | 86
Lâmpada fluorescente de 20, 32 ou 40W | un | 1 | 5.6 | 5.6
Reator de Partida 20, 32 ou 40w | un | 1 | 9.79 | 9.79
Starter 20, 32 ou 40w | un | 1 | 0.84 | 0.84 | OK
Fio anti-chama 750V - 1,5mm² | m | 2 | 0.56 | 1.12
Suporte c/ rabicho p/ lâmpada fluorescente | par | 1 | 1.5 | 1.5
Suporte c/ rabicho para Starter | un | 1 | 1.5 | 1.5
Fita isolante | m | 0.1 | 0.38 | 0.038
Eletricista | h | 1.1 | 3.0909 | 3.4
Ajudante | h | 1.1 | 2.4318 | 2.675
| Custo do material |  |  | 106.388
| mão de Obra |  |  | 6.075
| Leis Sociais |  | 126.1% | 7.6606
| SUBTOTAL (R$) |  |  | 120.1236
| BDI |  | 23.34% | 28.0368 | OK
| TOTAL (R$) |  |  | 148.16
12.17 - Luminária fluorescente calha pástica com aletas 1x40w - completa |  |  |  | (un)
Calha lumifluor nova slim - 1 x 40w | un | 1 | 36 | 36
Lâmpada fluorescente de 20, 32 ou 40W | un | 1 | 2.99 | 2.99
Reator Eletrônico 1x40w | un | 1 | 10.9 | 10.9
Fita isolante | m | 0.1 | 0.38 | 0.038
Eletricista | h | 1.1 | 3.0909 | 3.4
Ajudante | h | 1.1 | 2.4318 | 2.675
| Custo do material |  |  | 49.928
| mão de Obra |  |  | 6.075 | OK
| Leis Sociais |  | 126.1% | 7.6606
| SUBTOTAL (R$) |  |  | 63.6636
| BDI |  | 23.34% | 14.8591
| TOTAL (R$) |  |  | 78.52
12.17 - Bloco autônomo de iluminação emergência 12w |  |  |  | (un)
Luminária autônoma 12w | un | 1 | 65 | 65
Fita isolante | m | 0.1 | 0.38 | 0.038
Eletricista | h | 1.1 | 3.0909 | 3.4
Ajudante | h | 1.1 | 2.4318 | 2.675
| Custo do material |  |  | 65.038 | OK
| mão de Obra |  |  | 6.075
| Leis Sociais |  | 126.1% | 7.6606
| SUBTOTAL (R$) |  |  | 78.7736
| BDI |  | 23.34% | 18.3858
| TOTAL (R$) |  |  | 97.16
12.17 - Revisão de ponto de luz, em teto ou parede |  |  |  | (un)
Arame recozido 18 AWG | kg | 0.002 | 9.29 | 0.01858
Caixa PVC octogonal 4"x4" | un | 0.3 | 3.3 | 0.99
Eletroduto PVC - 1/2"- Rosqueável | m | 0.45 | 1.31 | 0.5895
Fio anti-chama 750V - 2,5mm² | m | 2.2 | 0.84 | 1.848 | OK
Fita isolante | m | 0.3 | 0.38 | 0.114
Eletricista | h | 0.54 | 0 | 0
Ajudante | h | 0.49 | 3 | 1.47
| Custo do material |  |  | 3.5601
| mão de Obra |  |  | 1.47
| Leis Sociais |  | 126.1% | 1.8537
| SUBTOTAL (R$) |  |  | 6.8838
| BDI |  | 23.34% | 1.6067
| TOTAL (R$) |  |  | 8.49
12.21 - Luminária tipo calha de embutir em alumínio com aletas para lâmpada fluorescente 4x32W - completa |  |  |  | (un) | OK
Luminária (calha) de embutir em alumínio com aletas - 4x32W | un | 1 | 187.95 | 187.95
Lâmpada fluorescente de 20, 32 ou 40W | un | 4 | 5.6 | 22.4
Reator eletrônico fator de potência 0,95 para lâmpada fluorescente 2x32w | un | 2 | 22.07 | 44.14
Fio Antichama bitola de 1.50mm2 | m | 10 | 0.56 | 5.6
Fita isolante | m | 0.2 | 0.38 | 0.076
Eletricista | h | 1.98 | 3.0909 | 6.12
Ajudante | h | 1.98 | 2.4318 | 4.815
| Custo do material |  |  | 260.166
| mão de Obra |  |  | 10.935
| Leis Sociais |  | 126.1% | 13.789
| SUBTOTAL (R$) |  |  | 284.89 | OK
| BDI |  | 23.34% | 66.4933
| TOTAL (R$) |  |  | 351.38
12.21 - Luminária tipo calha de embutir em alumínio com aletas para lâmpada fluorescente 2x32W - completa |  |  |  | (un)
Luminária (calha) de embutir em alumínio com aletas - 2x32W | un | 1 | 81.8 | 81.8
Lâmpada fluorescente de 20, 32 ou 40W | un | 2 | 5.6 | 11.2
Reator eletrônico fator de potência 0,95 para lâmpada fluorescente 2x32w | un | 1 | 22.07 | 22.07
Fio Antichama bitola de 1.50mm2 | m | 5 | 0.56 | 2.8
Fita isolante | m | 0.1 | 0.38 | 0.038
Eletricista | h | 1.1 | 3.0909 | 3.4
Ajudante | h | 1.1 | 2.4318 | 2.675 | OK
| Custo do material |  |  | 117.908
| mão de Obra |  |  | 6.075 | Fonte: TCPO
| Leis Sociais |  | 126.1% | 7.6606
| SUBTOTAL (R$) |  |  | 131.6436
| BDI |  | 23.34% | 30.7256
| TOTAL (R$) |  |  | 162.37
12.21 - Luminária Fluorescente Comercial 1x32W - completa |  |  |  | (un)
Luminária comercial - 1 x 40w ou 32W | un | 1 | 8.77 | 8.77 | OK
Lâmpada fluorescente de 20, 32 ou 40W | un | 1 | 5.6 | 5.6
Reator de Partida 20, 32 ou 40w | un | 1 | 9.79 | 9.79 | Fonte: TCPO
Starter 20, 32 ou 40w | un | 1 | 0.84 | 0.84
Fio Antichama bitola de 1.50mm2 | m | 2 | 0.56 | 1.12
Suporte c/ rabicho p/ lâmpada fluorescente | par | 1 | 1.5 | 1.5
Suporte c/ rabicho para Starter | un | 1 | 1.5 | 1.5
Fita isolante | m | 0.1 | 0.38 | 0.038
Eletricista | h | 1.1 | 3.0909 | 3.4
Ajudante | h | 1.1 | 2.4318 | 2.675
| Custo do material |  |  | 29.158
| mão de Obra |  |  | 6.075
| Leis Sociais |  | 126.1% | 7.6606
| SUBTOTAL (R$) |  |  | 42.8936
| BDI |  | 23.34% | 10.0114
| TOTAL (R$) |  |  | 52.9
12.21 - Luminária Fluorescente Comercial 2x32W - completa |  |  |  | (un)
Luminária comercial - 2 x 40w ou 32W | un | 1 | 11.19 | 11.19
Lâmpada fluorescente de 20, 32 ou 40W | un | 2 | 5.6 | 11.2
Reator de Partida 20, 32 ou 40w | un | 2 | 9.79 | 19.58 | OK
Starter 20, 32 ou 40w | un | 2 | 0.84 | 1.68
Fio Antichama bitola de 1.50mm2 | m | 2 | 0.56 | 1.12 | Fonte: TCPO
Suporte c/ rabicho p/ lâmpada fluorescente | par | 2 | 1.5 | 3
Suporte c/ rabicho para Starter | un | 2 | 1.5 | 3
Fita isolante | m | 0.1 | 0.38 | 0.038
Eletricista | h | 1.1 | 3.0909 | 3.4
Ajudante | h | 1.1 | 2.4318 | 2.675
| Custo do material |  |  | 50.808
| mão de Obra |  |  | 6.075 | OK
| Leis Sociais |  | 126.1% | 7.6606
| SUBTOTAL (R$) |  |  | 64.5436 | Fonte: TCPO
| BDI |  | 23.34% | 15.0645
| TOTAL (R$) |  |  | 79.61
12.22 - Disjuntor monofásico de 10 a 30 A |  |  |  | (un)
Disjuntor monofásico 10 a 30A | un | 1 | 6.91 | 6.91
Eletricista | h | 0.3 | 3.0909 | 0.92727
Ajudante | h | 0.3 | 2.4318 | 0.72955
| Custo do material |  |  | 6.91
| mão de Obra |  |  | 1.6568
| Leis Sociais |  | 126.1% | 2.0892
| SUBTOTAL (R$) |  |  | 10.6561 | OK
| BDI |  | 23.34% | 2.4871
| TOTAL (R$) |  |  | 13.14 | Fonte: TCPO
12.23 - Nofuse de 40 a 60 A |  |  |  | (un)
Nofuse de 40 a 60 A | un | 1 | 49.47 | 49.47
Eletricista | h | 0.4 | 3.0909 | 1.2364
Ajudante | h | 0.4 | 2.4318 | 0.97273
| Custo do material |  |  | 49.47
| mão de Obra |  |  | 2.2091
| Leis Sociais |  | 126.1% | 2.7857
| SUBTOTAL (R$) |  |  | 54.4648
| BDI |  | 23.34% | 12.7121
| TOTAL (R$) |  |  | 67.18 | OK
12.24 - Nofuse de 70 A |  |  |  | (un) | Fonte: TCPO
Nofuse de 70 A | un | 1 | 71.24 | 71.24
Eletricista | h | 0.7 | 3.0909 | 2.1636
Ajudante | h | 0.7 | 2.4318 | 1.7023
| Custo do material |  |  | 71.24
| mão de Obra |  |  | 3.8659
| Leis Sociais |  | 126.1% | 4.8749
| SUBTOTAL (R$) |  |  | 79.9808
| BDI |  | 23.34% | 18.6675
| TOTAL (R$) |  |  | 98.65
12.24 - Fornecimento e instalação de caixa de passagem nº 3 - 40x40x12 cm em ferro galvanizado - padrão Telebras |  |  |  | (un) | OK
Caixa de passagem nº 3 - 40x40x12 cm em ferro galvanizado - padrão Telebras | un | 1 | 55.08 | 55.08
Eletricista | h | 0.7 | 3.0909 | 2.1636
Ajudante | h | 0.7 | 2.4318 | 1.7023
| Custo do material |  |  | 55.08
| mão de Obra |  |  | 3.8659
| Leis Sociais |  | 126.1% | 4.8749
| SUBTOTAL (R$) |  |  | 63.8208
| BDI |  | 23.34% | 14.8958
| TOTAL (R$) |  |  | 78.72
12.25 - Lâmpada incandescente de 100w |  |  |  | (un) | OK
Lâmpada incandescente de 100w | un | 1 | 1.42 | 1.42
Eletricista | h | 0.15 | 3.0909 | 0.46364
| Custo do material |  |  | 1.42
| mão de Obra |  |  | 0.46364
| Leis Sociais |  | 126.1% | 0.58465
| SUBTOTAL (R$) |  |  | 2.4683
| BDI |  | 23.34% | 0.5761
| TOTAL (R$) |  |  | 3.04
12.26 - Caixa para entrada de luz - 60x60x60cm - com lastro de concreto e=10cm e tampa de concreto e=5cm |  |  |  | (un) | OK
Tijolo manual (maciço) | un | 141.1 | 0.28 | 39.508
Cimento Portland CP II E-32 | kg | 49.553 | 0.4 | 19.8212
Brita Ø (9,5 a 19mm) ou 1 | m³ | 0.02 | 72.48 | 1.4496
Brita Ø (19 a 25mm) ou 2 | m³ | 0.057 | 70 | 3.99
Aço CA 60 (fino) - 5,0mm (0,154 kg/m) | kg | 2.582 | 5.09 | 13.1424
Arame recozido 18 AWG | kg | 0.044 | 9.29 | 0.40876
Tábua p/ construção 1" x 12" (30cm) | m | 0.0177 | 6.9 | 0.12213
Madeirite compensado resinado 1,10 x 2,20m x 12mm | m2 | 0.2 | 15.1942 | 3.0388
Areia média | m3 | 0.161 | 36.64 | 5.899
Pedreiro | h | 4.139 | 3.0909 | 12.7933
Armador | h | 0.225 | 3.0909 | 0.69545 | OK
Carpinteiro | h | 1.185 | 3.0909 | 3.6627
Ajudante | h | 9.379 | 2.4318 | 22.808
| Custo do material |  |  | 87.38
| mão de Obra |  |  | 39.9595
| Leis Sociais |  | 126.1% | 50.3889
| SUBTOTAL (R$) |  |  | 177.7283
| BDI |  | 23.34% | 41.4818
| TOTAL (R$) |  |  | 219.21
12.26 - Caixa de passagem para esgoto - 80x80x60cm - em alvenaria com lastro de concreto e=10cm e tampa de concreto e=5cm |  |  |  | (un)
Tijolo manual (maciço) | un | 182 | 0.28 | 50.96
Cimento Portland CP II E-32 | kg | 60.696 | 0.4 | 24.2784
Brita Ø (9,5 a 19mm) ou 1 | m³ | 0.032 | 72.48 | 2.3194
Brita Ø (19 a 25mm) ou 2 | m³ | 0.088 | 70 | 6.16 | OK
Aço CA 60 (fino) - 5,0mm (0,154 kg/m) | kg | 4.268 | 5.09 | 21.7241
Arame recozido 18 AWG | kg | 0.072 | 9.29 | 0.66888 | Francisco
Tábua p/ construção 1" x 12" (30cm) | m | 0.097 | 6.9 | 0.6693
Madeirite compensado resinado 1,10 x 2,20m x 12mm | m2 | 0.324 | 15.1942 | 4.9229
Areia média | m3 | 0.231 | 36.64 | 8.4638
Pedreiro | h | 5.411 | 3.0909 | 16.7249
Armador | h | 0.413 | 3.0909 | 1.2765
Carpinteiro | h | 1.96 | 3.0909 | 6.0582
Ajudante | h | 13.294 | 2.4318 | 32.3286
| Custo do material |  |  | 120.1668
| mão de Obra |  |  | 56.3882
| Leis Sociais |  | 126.1% | 71.1056
| SUBTOTAL (R$) |  |  | 247.6606
| BDI |  | 23.34% | 57.804
| TOTAL (R$) |  |  | 305.46
12.27 - Aterramento composto de Haste de cobre com 2,4m, interligado com cordoalha |  |  |  | (un)
Haste de terra em aço revestida com cobre de 5/8" x 2,40m (Cooperweld) | un | 1 | 23.2 | 23.2
Conector p/ haste Ø 5/8" | un | 1 | 2.21 | 2.21
Cordoalha de cobre NÚ Ø 6.00mm² | m | 3 | 2.32 | 6.96
Eletricista | h | 1 | 3.0909 | 3.0909 | OK
Ajudante | h | 1 | 2.4318 | 2.4318
| Custo do material |  |  | 32.37 | Fonte: Orse
| mão de Obra |  |  | 5.5227
| Leis Sociais |  | 126.1% | 6.9642
| SUBTOTAL (R$) |  |  | 44.8569
| BDI |  | 23.34% | 10.4696
| TOTAL (R$) |  |  | 55.33
12.28 - Quadro de Medição Trifásico - STDI |  |  |  | (un)
Quadro de Medição Trifásico - STDI | un | 1 | 73.33 | 73.33
Cimento Portland CP II E-32 | kg | 3.5 | 0.4 | 1.4 | OK
Areia média | m³ | 0.012 | 36.64 | 0.43968
Pedreiro | h | 2 | 3.0909 | 6.1818 | Fonte: Orse
Servente | h | 2 | 2.4318 | 4.8636
Eletricista | h | 2 | 3.0909 | 6.1818
| Custo do material |  |  | 75.1697
| mão de Obra |  |  | 17.2273
| Leis Sociais |  | 126.1% | 21.7236
| SUBTOTAL (R$) |  |  | 114.1205
| BDI |  | 23.34% | 26.6357
| TOTAL (R$) |  |  | 140.76
OK
12.29 - Quadro de Medição Trifásico - STDE |  |  |  | (un)
Quadro de Medição Trifásico - STDE | un | 1 | 62.5 | 62.5 | Fonte: Orse
Cimento | kg | 3.5 | 0.4 | 1.4
Areia média | m³ | 0.012 | 36.64 | 0.43968
Pedreiro | h | 2 | 3.0909 | 6.1818
Servente | h | 2 | 2.4318 | 4.8636
Eletricista | h | 2 | 3.0909 | 6.1818
| Custo do material |  |  | 64.3397
| mão de Obra |  |  | 17.2273
| Leis Sociais |  | 126.1% | 21.7236
| SUBTOTAL (R$) |  |  | 103.2905
| BDI |  | 23.34% | 24.108
| TOTAL (R$) |  |  | 127.4
OK
12.30 - Transformador 13,8kV/380-220V - 150KVA |  |  |  | (un)
Transformador 13,8kV/380-220V - 150KVA | un | 1 | 7455.66 | 7455.66 | Fonte: Orse
Servente | h | 40 | 2.4318 | 97.2727
Eletricista | h | 40 | 3.0909 | 123.6364
| Custo do material |  |  | 7455.66
| mão de Obra |  |  | 220.9091
| Leis Sociais |  | 126.1% | 278.5664
| SUBTOTAL (R$) |  |  | 7955.1355
| BDI |  | 23.34% | 1856.7286
| TOTAL (R$) |  |  | 9811.86
12.30 - Interruptor 1 tecla simples e tomada distanciada, completa |  |  |  | (un)
Caixa PVC 4" x 2" para eletroduto | un | 1 | 0.87 | 0.87
Interruptor de 1 seção simples e 1 tomada distanciada c/ placa | un | 1 | 5.6 | 5.6 | OK
Servente | h | 0.5 | 2.4318 | 1.2159
Eletricista | h | 0.5 | 3.0909 | 1.5455
| Custo do material |  |  | 6.47
| mão de Obra |  |  | 2.7614 | Fonte: Orse
| Leis Sociais |  | 126.1% | 3.4821
| SUBTOTAL (R$) |  |  | 12.7134
| BDI |  | 23.34% | 2.9673
| TOTAL (R$) |  |  | 15.68
12.31 - Interruptor 1 tecla simples, completa |  |  |  | (un)
Interruptor 1 tecla simples c/ placa | un | 1 | 2.93 | 2.93
Servente | h | 0.21 | 2.4318 | 0.51068
Eletricista | h | 0.21 | 3.0909 | 0.64909
| Custo do material |  |  | 2.93 | OK
| mão de Obra |  |  | 1.1598
| Leis Sociais |  | 126.1% | 1.4625
| SUBTOTAL (R$) |  |  | 5.5522
| BDI |  | 23.34% | 1.2959
| TOTAL (R$) |  |  | 6.85
12.31 - Interruptor 2 teclas simples, completa |  |  |  | (un)
Interruptor 2 teclas simples c/ placa | un | 1 | 5.05 | 5.05
Servente | h | 0.21 | 2.4318 | 0.51068
Eletricista | h | 0.21 | 3.0909 | 0.64909
| Custo do material |  |  | 5.05
| mão de Obra |  |  | 1.1598
| Leis Sociais |  | 126.1% | 1.4625
| SUBTOTAL (R$) |  |  | 7.6722
| BDI |  | 23.34% | 1.7907 | OK
| TOTAL (R$) |  |  | 9.46
Fonte: Sinco
12.31 - Interruptor 3 teclas simples, completa |  |  |  | (un)
Interruptor 3 teclas simples c/ placa | un | 1 | 6.96 | 6.96
Servente | h | 0.21 | 2.4318 | 0.51068
Eletricista | h | 0.21 | 3.0909 | 0.64909
| Custo do material |  |  | 6.96
| mão de Obra |  |  | 1.1598
| Leis Sociais |  | 126.1% | 1.4625
| SUBTOTAL (R$) |  |  | 9.5822
| BDI |  | 23.34% | 2.2365
| TOTAL (R$) |  |  | 11.82
OK
12.32 - Caixa de PVC octogonal p/ ponto de luz embutido |  |  |  | (un)
Caixa octogonal em PVC 4"x4" | un | 1 | 3.3 | 3.3 | Fonte: Sinco
Servente | h | 0.15 | 2.4318 | 0.36477
Eletricista | h | 0.15 | 3.0909 | 0.46364
| Custo do material |  |  | 3.3
| mão de Obra |  |  | 0.82841
| Leis Sociais |  | 126.1% | 1.0446
| SUBTOTAL (R$) |  |  | 5.173
| BDI |  | 23.34% | 1.2074
| TOTAL (R$) |  |  | 6.38
12.33 - Eletroduto PVC rígido soldável 3/4" |  |  |  | (m)
Eletroduto PVC soldável 3/4" | m | 1.05 | 1.31 | 1.3755 | OK
Servente | h | 0.1 | 2.4318 | 0.24318
Eletricista | h | 0.1 | 3.0909 | 0.30909 | Fonte: ORSE
| Custo do material |  |  | 1.3755
| mão de Obra |  |  | 0.55227
| Leis Sociais |  | 126.1% | 0.69642
| SUBTOTAL (R$) |  |  | 2.6242
| BDI |  | 23.34% | 0.61249
| TOTAL (R$) |  |  | 3.24
12.34 - Fio flexível unipolar (cobre) 0,6/1kV 1.5mm² |  |  |  | (m)
Fio flexível unipolar (cobre) 0,6/1kV 1.5mm² | m | 1.02 | 0.56 | 0.5712
Servente | h | 0.1 | 2.4318 | 0.24318 | OK
Eletricista | h | 0.1 | 3.0909 | 0.30909
| Custo do material |  |  | 0.5712
| mão de Obra |  |  | 0.55227
| Leis Sociais |  | 126.1% | 0.69642
| SUBTOTAL (R$) |  |  | 1.8199
| BDI |  | 23.34% | 0.42476
| TOTAL (R$) |  |  | 2.24
Fonte: SINCO
12.35 - Fio flexível unipolar (cobre) 0,6/1kV 2.5mm² |  |  |  | (m)
Fio flexível unipolar (cobre) 0,6/1kV 2.5mm² | m | 1.02 | 0.84 | 0.8568
Servente | h | 0.11 | 2.4318 | 0.2675
Eletricista | h | 0.11 | 3.0909 | 0.34
| Custo do material |  |  | 0.8568
| mão de Obra |  |  | 0.6075
| Leis Sociais |  | 126.1% | 0.76606
| SUBTOTAL (R$) |  |  | 2.2304
| BDI |  | 23.34% | 0.52057
| TOTAL (R$) |  |  | 2.75 | OK
12.36 - Execução de rasgo em alvenaria para passagem de Tubulação de 15 a 25 mm |  |  |  | (m) | Fonte: SINCO
Servente | h | 0.25 | 2.4318 | 0.60795
Pedreiro | h | 0.1 | 3.0909 | 0.30909
| mão de Obra |  |  | 0.91705
| Leis Sociais |  | 126.1% | 1.1564
| SUBTOTAL (R$) |  |  | 2.0734
| BDI |  | 23.34% | 0.48394
| TOTAL (R$) |  |  | 2.56
12.36 - Execução de rasgo em alvenaria para passagem de Tubulação de 32 a 50 mm |  |  |  | (m)
Servente | h | 0.4 | 2.4318 | 0.97273 | OK
Pedreiro | h | 0.15 | 3.0909 | 0.46364
| mão de Obra |  |  | 1.4364
| Leis Sociais |  | 126.1% | 1.8113
| SUBTOTAL (R$) |  |  | 3.2476
| BDI |  | 23.34% | 0.75799
| TOTAL (R$) |  |  | 4.01 | OK
12.36 - Execução de rasgo em alvenaria para passagem de Tubulação de 65 a 100 mm |  |  |  | (m)
Servente | h | 0.6 | 2.4318 | 1.4591
Pedreiro | h | 0.2 | 3.0909 | 0.61818
| mão de Obra |  |  | 2.0773
| Leis Sociais |  | 126.1% | 2.6194
| SUBTOTAL (R$) |  |  | 4.6967
| BDI |  | 23.34% | 1.0962
| TOTAL (R$) |  |  | 5.79
12.29 - Enchimento de rasgo em alvenaria , arg. Mista 1:4 para tubulação de 15 a 25mm |  |  |  | (m)
Areia média | m³ | 0.0002128 | 36.64 | 0.007797 | OK
Cal | Kg | 0.03185 | 0.43 | 0.013695
Cimento | Kg | 0.03 | 0.4 | 0.012
Pedreiro | h | 0.15 | 3.0909 | 0.36477
Servente | h | 0.1018 | 2.4318 | 0
| Custo do material |  |  | 0.033492
| mão de Obra |  |  | 0.36477
| Leis Sociais |  | 126.1% | 0.45998
| SUBTOTAL (R$) |  |  | 0.85824
| BDI |  | 23.34% | 0.20031
| TOTAL (R$) |  |  | 1.06
12.29 - Enchimento de rasgo em alvenaria , arg. Mista 1:4 para tubulação de 32 a 50mm |  |  |  | (m) | OK
Areia média | m³ | 0.0004256 | 36.64 | 0.015594
Cal | Kg | 0.0637 | 0.43 | 0.027391
Cimento | Kg | 0.06 | 0.4 | 0.024
Pedreiro | h | 0.2 | 3.0909 | 0.61818
Servente | h | 0.1536 | 2.4318 | 0.37353
| Custo do material |  |  | 0.066985
| mão de Obra |  |  | 0.99171
| Leis Sociais |  | 126.1% | 1.2505
| SUBTOTAL (R$) |  |  | 2.3092
| BDI |  | 23.34% | 0.53898
| TOTAL (R$) |  |  | 2.85
12.29 - Enchimento de rasgo em alvenaria , arg. Mista 1:4 para tubulação de 65 a 100mm |  |  |  | (m) | OK
Areia média | m³ | 0.0012768 | 36.64 | 0.046782
Cal | Kg | 0.1911 | 0.43 | 0.082173 | Fonte: TCPO
Cimento | Kg | 0.18 | 0.4 | 0.072
Pedreiro | h | 0.33 | 3.0909 | 1.02
Servente | h | 0.2108 | 3.0909 | 0.65156
| Custo do material |  |  | 0.20095
| mão de Obra |  |  | 1.6716
| Leis Sociais |  | 126.1% | 2.1078
| SUBTOTAL (R$) |  |  | 3.9804
| BDI |  | 23.34% | 0.92902
| TOTAL (R$) |  |  | 4.91
12.37 - Remoção e Recolocação de Luminária Fluor. Comercial 2x40w |  |  |  | (un)
Fita isolante | m | 0.1 | 0.38 | 0.038 | OK
Eletricista | h | 1 | 3.0909 | 3.0909
Ajudante | h | 1 | 2.4318 | 2.4318
| Custo do material |  |  | 0.038
| mão de Obra |  |  | 5.5227
| Leis Sociais |  | 126.1% | 6.9642
| SUBTOTAL (R$) |  |  | 12.5249
| BDI |  | 23.34% | 2.9233
| TOTAL (R$) |  |  | 15.45
12.38 - Fornecimento e instalação de ventilador de teto 1,10m, c/ 4 palhetas - 130 Watts |  |  |  | (un)
Ventilador de teto - c/ 4 pás de alumínio - 130 Watts | un | 1 | 165 | 165
Eletricista | h | 2 | 3.0909 | 6.1818
Ajudante | h | 2 | 2.4318 | 4.8636
| Custo do material |  |  | 165 | OK
| mão de Obra |  |  | 11.0455
| Leis Sociais |  | 126.1% | 13.9283
| SUBTOTAL (R$) |  |  | 189.9738
| BDI |  | 23.34% | 44.3399
| TOTAL (R$) |  |  | 234.31
12.38 - Fornecimento e instalação de ventilador de parede 60cm, com 4 palhetas - 1/4 HP |  |  |  | (un)
Ventilador de parede - 60cm c/ 4 pás - 1/4 HP | un | 1 | 171 | 171
Eletricista | h | 2 | 3.0909 | 6.1818
Ajudante | h | 2 | 2.4318 | 4.8636
| Custo do material |  |  | 171
| mão de Obra |  |  | 11.0455 | OK
| Leis Sociais |  | 126.1% | 13.9283
| SUBTOTAL (R$) |  |  | 195.9738
| BDI |  | 23.34% | 45.7403
| TOTAL (R$) |  |  | 241.71
12.43 - Ponto de tomada para lógica com calha sistema "x", sem fiação, aparente |  |  |  | (un)
Arame recozido 18 AWG | kg | 0.01 | 9.29 | 0.09
Caixa de sobrepor 4"x2" sistema "x" | un. | 1 | 11.03 | 11.03
Canaleta perfil "x" 20mmx10mmx2000mm | m | 6 | 3.53 | 21.18
Tomada de lógica perfil "x" com conector e placa | un. | 1 | 9.2 | 9.2
Eletricista | h | 3 | 3.0909 | 9.27
Ajudante | h | 2 | 2.4318 | 4.86
| Custo do material |  |  | 41.5
| mão de Obra |  |  | 14.13 | OK
| Leis Sociais |  | 126.1% | 17.8179
| SUBTOTAL (R$) |  |  | 73.4479
| BDI |  | 23.34% | 17.1427
| TOTAL (R$) |  |  | 90.59
12.43 - Ponto de tomada para rede de lógica com eletroduto (aparente ou embutido) de PVC, inclusivetomadase conectores, cabo UTP cat. 6, eletrodutos rígidos, exclusive eletrocalhas |  |  |  | (un)
Arame recozido 18 AWG | kg | 0.02 | 17.6 | 0.35
Caixa de sobrepor/embutir 4"x2" PVC | un. | 1 | 0.94 | 0.94
Eletroduto rígido PVC 3/4" | m | 1.15 | 1.79 | 2.06
Eletroduto de PVC rígido 1" | m | 1.25 | 2.71 | 3.39
Eletroduto de PVC rígido 1 1/2" | m | 0.15 | 5.01 | 0.75
Patch cord cabo UTP 4 pares cat. 6 (comprimento 3m) | un. | 1 | 18.75 | 18.75
Tomada de lógica fêmea RJ45 cat. 6 | un. | 1 | 15.7 | 15.7 | OK
Cabo LAN UTP cat. 6 | m | 38 | 2.9 | 110.2
Conector RJ45 cat. 6 | un. | 1 | 1.3 | 1.3
Kit de fixação (bucha, parafuso e abraçadeira) | un. | 15 | 1.03 | 15.45
Espelho plano 2P - branco 4x2" | un. | 1 | 2 | 2
Eletricista | h | 3 | 3.0909 | 9.27
Ajudante | h | 2 | 2.4318 | 4.86
| Custo do material |  |  | 170.89
| mão de Obra |  |  | 14.13
| Leis Sociais |  | 126.1% | 17.8179
| SUBTOTAL (R$) |  |  | 202.8379
| BDI |  | 23.34% | 47.3424
| TOTAL (R$) |  |  | 250.18 | OK
12.43 - Fornecimento e instalação de eletrocalha perfurada 50x50x3000mm - chapa 18 |  |  |  | (m)
Eletrocalha metálica perfurada 50x50x3000 - chapa 18 | m | 1 | 16.2 | 16.2
Eletricista | h | 0.066667 | 3.0909 | 0.21
Ajudante | h | 0.066667 | 2.4318 | 0.16
| Custo do material |  |  | 16.2
| mão de Obra |  |  | 0.37
| Leis Sociais |  | 126.1% | 0.46657
| SUBTOTAL (R$) |  |  | 17.0366
| BDI |  | 23.34% | 3.9763
| TOTAL (R$) |  |  | 21.01
OK
12.43 - Fornecimento e instalação de eletrocalha perfurada 50x75x3000mm - chapa 18 |  |  |  | (m)
Eletrocalha metálica perfurada 50x75x3000 - chapa 18 | m | 1 | 18.6333 | 18.63
Eletricista | h | 0.1 | 3.0909 | 0.31
Ajudante | h | 0.1 | 2.4318 | 0.24
| Custo do material |  |  | 18.63
| mão de Obra |  |  | 0.55
| Leis Sociais |  | 126.1% | 0.69355
| SUBTOTAL (R$) |  |  | 19.8736
| BDI |  | 23.34% | 4.6385
| TOTAL (R$) |  |  | 24.51
12.43 - Ponto de tomada para lógica com Eletroduto de PVC rigido, sem fiação, embutido |  |  |  | (un) | OK
Eletroduto PVC 3/4" - Rosqueável | m | 6 | 1.79 | 10.74
Caixa PVC 4"x2" | un | 1 | 0.87 | 0.87
Arame recozido 18 AWG | kg | 0.01 | 9.29 | 0.09
Tomada lógica de embutir - c/ placa | un | 1 | 29 | 29
Eletricista | h | 3 | 3.0909 | 9.27
Ajudante | h | 3 | 2.4318 | 7.3
| Custo do material |  |  | 40.7
| mão de Obra |  |  | 16.57
| Leis Sociais |  | 126.1% | 20.8948
| SUBTOTAL (R$) |  |  | 78.1648
| BDI |  | 23.34% | 18.2437
| TOTAL (R$) |  |  | 96.41
12.43 - Ponto de tomada para lógica com Eletroduto de PVC rigido, sem fiação, Aparente |  |  |  | (un)
Eletroduto PVC 3/4" - Rosqueável | m | 6 | 1.79 | 10.74
Caixa PVC 4"x2" | un | 1 | 0.87 | 0.87
Arame recozido 18 AWG | kg | 0.01 | 9.29 | 0.09
Tomada lógica de embutir - c/ placa | un | 1 | 29 | 29 | OK
Eletricista | h | 3 | 3.0909 | 9.27
Ajudante | h | 2 | 2.4318 | 4.86
| Custo do material |  |  | 40.7
| mão de Obra |  |  | 14.13 | Fonte: Sinco
| Leis Sociais |  | 126.1% | 17.8179
| SUBTOTAL (R$) |  |  | 72.6479
| BDI |  | 23.34% | 16.956 | OK
| TOTAL (R$) |  |  | 89.6
Fonte: Orse
12.43 - Fornecimento e Lançamento de cabo UTP 4 pares categoria 5 (cabo lógico) - Com terminais |  |  |  | (un)
Arame galvanizado 16 AWG | kg | 0.01 | 10.85 | 0.11
Cabo UTP Categoria 5E 24 AWG - 4PARES - cado lógico para computadores - com terminais | m | 1.05 | 1.18 | 1.24
Eletricista | h | 0.14 | 3.0909 | 0.43
Ajudante | h | 0.14 | 2.4318 | 0.34
| Custo do material |  |  | 1.35
| mão de Obra |  |  | 0.77 | OK
| Leis Sociais |  | 126.1% | 0.97097
| SUBTOTAL (R$) |  |  | 3.091 | Fonte: Orse
| BDI |  | 23.34% | 0.72143
| TOTAL (R$) |  |  | 3.81
13.0 PINTURA
13.1 - Pintura latex em paredes int. 2 demãos - sem massa |  |  |  | (m²)
Tinta latex para interior | l | 0.17 | 8.88 | 1.5096
Líquido selador | l | 0.12 | 5.58 | 0.6696 | OK
Lixa p/ parede | un | 0.25 | 0.27 | 0.0675
Pintor | h | 0.4 | 3.0909 | 1.2364
Ajudante | h | 0.35 | 2.4318 | 0.85114
| Custo do material |  |  | 2.2467
| mão de Obra |  |  | 2.0875
| Leis Sociais |  | 126.1% | 2.6323
| SUBTOTAL (R$) |  |  | 6.9665
| BDI |  | 23.34% | 1.626
| TOTAL (R$) |  |  | 8.59
13.1 - Pintura acrílica em paredes internas 2 demãos - sem massa |  |  |  | (m²)
Tinta acrílica para interior | l | 0.205 | 11.01 | 2.2571
Líquido selador | gl | 0.12 | 5.58 | 0.6696
Lixa p/ parede | un | 0.5 | 0.27 | 0.135
Pintor | h | 0.4 | 3.0909 | 1.2364 | OK
Ajudante | h | 0.35 | 2.4318 | 0.85114
| Custo do material |  |  | 3.0617
| mão de Obra |  |  | 2.0875
| Leis Sociais |  | 126.1% | 2.6323
| SUBTOTAL (R$) |  |  | 7.7815
| BDI |  | 23.34% | 1.8162
| TOTAL (R$) |  |  | 9.6
13.1 - Pintura acrílica em paredes externas 2 demãos - sem massa |  |  |  | (m²)
Tinta acrílica para exterior | l | 0.205 | 16.6 | 3.403
Líquido selador | gl | 0.12 | 5.58 | 0.6696 | OK
Lixa p/ parede | un | 0.5 | 0.27 | 0.135
Pintor | h | 0.4 | 3.0909 | 1.2364
Ajudante | h | 0.35 | 2.4318 | 0.85114
| Custo do material |  |  | 4.2076
| mão de Obra |  |  | 2.0875
| Leis Sociais |  | 126.1% | 2.6323
| SUBTOTAL (R$) |  |  | 8.9274
| BDI |  | 23.34% | 2.0837
| TOTAL (R$) |  |  | 11.01
13.1 - Pintura com tinta epoxi - 2 demãos |  |  |  | (m²)
Tinta epoxi | l | 0.36 | 38.54 | 13.8744
Diluente para tinta epoxi | l | 0.04 | 22.25 | 0.89 | OK
Pintor | h | 1 | 3.0909 | 3.0909
Ajudante | h | 0.5 | 2.4318 | 1.2159
| Custo do material |  |  | 14.7644
| mão de Obra |  |  | 4.3068
| Leis Sociais |  | 126.1% | 5.4309
| SUBTOTAL (R$) |  |  | 24.5021
| BDI |  | 23.34% | 5.7188
| TOTAL (R$) |  |  | 30.22
13.2 - Emassamento com massa corrida (PVA) em paredes internas com 2 demãos |  |  |  | (m²)
Massa a base de PVA | kg | 0.7 | 2.92 | 2.044
Lixa p/ parede | un | 0.4 | 0.27 | 0.108 | OK
Pintor | h | 0.3 | 3.0909 | 0.92727
Ajudante | h | 0.2 | 2.4318 | 0.48636
| Custo do material |  |  | 2.152
| mão de Obra |  |  | 1.4136
| Leis Sociais |  | 126.1% | 1.7826
| SUBTOTAL (R$) |  |  | 5.3482
| BDI |  | 23.34% | 1.2483
| TOTAL (R$) |  |  | 6.6
13.2 - Emassamento com massa corrida (PVA) em superfícies horizontais com 2 demãos |  |  |  | (m²)
Massa a base de PVA | kg | 0.936 | 2.92 | 2.7331
Lixa p/ parede | un | 0.5 | 0.27 | 0.135
Pintor | h | 0.35 | 3.0909 | 1.0818 | OK
Ajudante | h | 0.25 | 2.4318 | 0.60795
| Custo do material |  |  | 2.8681
| mão de Obra |  |  | 1.6898
| Leis Sociais |  | 126.1% | 2.1308
| SUBTOTAL (R$) |  |  | 6.6887
| BDI |  | 23.34% | 1.5611
| TOTAL (R$) |  |  | 8.25
13.2a - Emassamento com massa corrida (PVA) em paredes internas 1 demão |  |  |  | (m²)
Massa a base de PVA | kg | 0.5 | 2.92 | 1.46
Lixa p/ parede | un | 0.2 | 0.27 | 0.054 | OK
Pintor | h | 0.15 | 3.0909 | 0.46364
Ajudante | h | 0.1 | 2.4318 | 0.24318
| Custo do material |  |  | 1.514
| mão de Obra |  |  | 0.70682
| Leis Sociais |  | 126.1% | 0.8913
| SUBTOTAL (R$) |  |  | 3.1121
| BDI |  | 23.34% | 0.72637
| TOTAL (R$) |  |  | 3.84
13.3 - Emassamento com massa acrilica paredes externas p/ tinta latex- 1 demão |  |  |  | (m²)
Massa acrílica | kg | 0.5 | 4.2072 | 2.1036 | OK
Lixa p/ parede | un | 0.4 | 0.27 | 0.108
Pintor | h | 0.35 | 3.0909 | 1.0818
Ajudante | h | 0.25 | 2.4318 | 0.60795
| Custo do material |  |  | 2.2116
| mão de Obra |  |  | 1.6898
| Leis Sociais |  | 126.1% | 2.1308
| SUBTOTAL (R$) |  |  | 6.0322
| BDI |  | 23.34% | 1.4079
| TOTAL (R$) |  |  | 7.44
13.4 - Emassamento de paredes internas p/ tinta a óleo - 1 demão |  |  |  | (m²) | OK
Massa a base de óleo | kg | 0.45 | 5.4972 | 2.4737
Lixa p/ parede | un | 0.5 | 0.27 | 0.135
Pintor | h | 0.35 | 3.0909 | 1.0818
Ajudante | h | 0.25 | 2.4318 | 0.60795
| Custo do material |  |  | 2.6088
| mão de Obra |  |  | 1.6898
| Leis Sociais |  | 126.1% | 2.1308
| SUBTOTAL (R$) |  |  | 6.4293
| BDI |  | 23.34% | 1.5006
| TOTAL (R$) |  |  | 7.93
13.5 - Pintura latex em paredes externas 2 demãos - sem massa |  |  |  | (m²)
Tinta latex para exteriores | l | 0.17 | 8.88 | 1.5096 | OK
Líquido preparador | l | 0.12 | 8.1417 | 0.977
Lixa p/ parede | un | 0.25 | 0.27 | 0.0675
Pintor | h | 0.4 | 3.0909 | 1.2364
Ajudante | h | 0.35 | 2.4318 | 0.85114
| Custo do material |  |  | 2.5541
| mão de Obra |  |  | 2.0875
| Leis Sociais |  | 126.1% | 2.6323
| SUBTOTAL (R$) |  |  | 7.2739
| BDI |  | 23.34% | 1.6977
| TOTAL (R$) |  |  | 8.97
13.6 - Pintura com tinta esmalte em esquadrias de ferro inclusive zarcão - 2 demãos |  |  |  | (m²)
Esmalte sintético | l | 0.16 | 17.2 | 2.752 | OK
Primer anti-ferrugem - Zarcão | l | 0.12 | 15.14 | 1.8168
Aguarras mineral | l | 0.03 | 6.6 | 0.198
Lixa p/ parede | un | 0.3 | 0.27 | 0.081
Pintor | h | 0.8 | 3.0909 | 2.4727
Ajudante | h | 0.8 | 2.4318 | 1.9455
| Custo do material |  |  | 4.8478
| mão de Obra |  |  | 4.4182
| Leis Sociais |  | 126.1% | 5.5713
| SUBTOTAL (R$) |  |  | 14.8373
| BDI |  | 23.34% | 3.463
| TOTAL (R$) |  |  | 18.3
13.7 - Pintura a óleo em paredes internas sem massa |  |  |  | (m²) | OK
Esmalte sintético | l | 0.24 | 17.2 | 4.128
Líquido preparador | gl | 0.033 | 8.1417 | 0.26867
Aguarras mineral | l | 0.07 | 6.6 | 0.462
Lixa p/ parede | un | 0.4 | 0.27 | 0.108
Pintor | h | 0.4 | 3.0909 | 1.2364
Ajudante | h | 0.35 | 2.4318 | 0.85114
| Custo do material |  |  | 4.9667
| mão de Obra |  |  | 2.0875
| Leis Sociais |  | 126.1% | 2.6323
| SUBTOTAL (R$) |  |  | 9.6865 | OK
| BDI |  | 23.34% | 2.2608
| TOTAL (R$) |  |  | 11.95
13.8 - Pintura c/ verniz em tijolos aparentes |  |  |  | (m²)
Resina acrílica concentrada - Hidronorte - para tijolos aparentes | l | 0.31 | 18.6 | 5.766
Lixa para madeira e massa | un | 1 | 0.27 | 0.27
Pintor | h | 0.4 | 3.0909 | 1.2364 | OK
Ajudante | h | 0.3 | 2.4318 | 0.72955
| Custo do material |  |  | 6.036
| mão de Obra |  |  | 1.9659
| Leis Sociais |  | 126.1% | 2.479
| SUBTOTAL (R$) |  |  | 10.4809
| BDI |  | 23.34% | 2.4462
| TOTAL (R$) |  |  | 12.93 | OK
13.9 - Pintura c/ esmalte sintético em esquadrias de madeira - 2 demãos c/ fundo branco fosco |  |  |  | (m²)
Esmalte sintético | l | 0.16 | 17.2 | 2.752
Fundo sintético nivelador branco fosco (para madeira) | l | 0.13 | 7.4778 | 0.97211
Aguarras mineral | l | 0.04 | 6.6 | 0.264
Lixa para madeira e massa | un | 0.4 | 0.27 | 0.108
Pintor | h | 0.4 | 3.0909 | 1.2364
Ajudante | h | 0.35 | 2.4318 | 0.85114
| Custo do material |  |  | 4.0961
| mão de Obra |  |  | 2.0875
| Leis Sociais |  | 126.1% | 2.6323
| SUBTOTAL (R$) |  |  | 8.8159
| BDI |  | 23.34% | 2.0576
| TOTAL (R$) |  |  | 10.87
OK
13.9 - Pintura c/ esmalte sintético em esquadrias de madeira - 2 demãos |  |  |  | (m²)
Esmalte sintético | l | 0.16 | 17.2 | 2.752
Aguarras mineral | l | 0.04 | 6.6 | 0.264
Lixa para madeira e massa | un | 0.4 | 0.27 | 0.108
Pintor | h | 0.4 | 3.0909 | 1.2364
Ajudante | h | 0.3 | 2.4318 | 0.72955
| Custo do material |  |  | 3.124 | OK
| mão de Obra |  |  | 1.9659
| Leis Sociais |  | 126.1% | 2.479
| SUBTOTAL (R$) |  |  | 7.5689
| BDI |  | 23.34% | 1.7666
| TOTAL (R$) |  |  | 9.34
13.10 - Caiação em parede externa com 3 demãos - Pintura a cal |  |  |  | (m²)
Cal hidratada (Para Pintura) | kg | 1.6 | 0.75 | 1.2
Óleo de linhaça | kg | 0.0225 | 10.64 | 0.2394
Pintor | h | 0.4 | 3.0909 | 1.2364
Ajudante | h | 0.015 | 2.4318 | 0.036477
| Custo do material |  |  | 1.4394
| mão de Obra |  |  | 1.2728
| Leis Sociais |  | 126.1% | 1.6051
| SUBTOTAL (R$) |  |  | 4.3173
| BDI |  | 23.34% | 1.0077
| TOTAL (R$) |  |  | 5.32
13.11 - Textura acrílica em parede externa com 1 demão |  |  |  | (m²) | OK
Textura acrílica | l | 0.66 | 4.26 | 2.8116
Líquido selador | l | 0.21 | 5.58 | 1.1718
Pintor | h | 0.3 | 3.0909 | 0.92727
Ajudante | h | 0.2 | 2.4318 | 0.48636
| Custo do material |  |  | 3.9834
| mão de Obra |  |  | 1.4136
| Leis Sociais |  | 126.1% | 1.7826
| SUBTOTAL (R$) |  |  | 7.1796
| BDI |  | 23.34% | 1.6757
| TOTAL (R$) |  |  | 8.86
13.11a - Textura tipo grafiato em parede externa |  |  |  | (m²)
Grafiato | l | 0.66 | 5.6667 | 3.74
Líquido selador | l | 0.21 | 5.58 | 1.1718
Pintor | h | 0.3 | 3.0909 | 0.92727
Ajudante | h | 0.2 | 2.4318 | 0.48636
| Custo do material |  |  | 4.9118
| mão de Obra |  |  | 1.4136
| Leis Sociais |  | 126.1% | 1.7826
| SUBTOTAL (R$) |  |  | 8.108
| BDI |  | 23.34% | 1.8924
| TOTAL (R$) |  |  | 10
13.12 - Pintura sobre Textura c/ liquibrilho |  |  |  | (m²)
Liquibrilho | l | 0.21 | 6.53 | 1.3713
Pintor | h | 0.4 | 3.0909 | 1.2364
Ajudante | h | 0.3 | 2.4318 | 0.72955
| Custo do material |  |  | 1.3713
| mão de Obra |  |  | 1.9659
| Leis Sociais |  | 126.1% | 2.479
| SUBTOTAL (R$) |  |  | 5.8162
| BDI |  | 23.34% | 1.3575
| TOTAL (R$) |  |  | 7.17
13.13 - Esmalte em paredes interna sem massa - 2 demãos |  |  |  | (m²)
Esmalte sintético | l | 0.612 | 17.2 | 10.5264
Fundo preparador de parede (p/ reboco com menos de 30 dias) | l | 0.12 | 8.1417 | 0.977
Aguarras mineral | l | 0.05 | 6.6 | 0.33
Lixa para madeira e massa | un | 1.4 | 0.27 | 0.378
Pintor | h | 0.4 | 3.0909 | 1.2364
Ajudante | h | 0.35 | 2.4318 | 0.85114
| Custo do material |  |  | 12.2114
| mão de Obra |  |  | 2.0875
| Leis Sociais |  | 126.1% | 2.6323 | OK
| SUBTOTAL (R$) |  |  | 16.9312
| BDI |  | 23.34% | 3.9518
| TOTAL (R$) |  |  | 20.88 | Existente
13.13 - Esmalte em paredes em casquilho com friso sem massa - 2 demãos |  |  |  | (m²)
Esmalte sintético | l | 0.612 | 17.2 | 10.5264
Aguarras mineral | l | 0.05 | 6.6 | 0.33
Lixa para madeira e massa | un | 1.4 | 0.27 | 0.378
Pintor | h | 0.8 | 3.0909 | 2.4727
Ajudante | h | 0.7 | 2.4318 | 1.7023
| Custo do material |  |  | 11.2344
| mão de Obra |  |  | 4.175
| Leis Sociais |  | 126.1% | 5.2647
| SUBTOTAL (R$) |  |  | 20.6741
| BDI |  | 23.34% | 4.8253
| TOTAL (R$) |  |  | 25.5
13.13 - Lixamento e escovação de casquilho ou parede a ser pintada |  |  |  | (m²)
Escova com cerdas de aço | un | 0.05 | 3.03 | 0.1515
Lixa para ferro | fl | 0.25 | 1.21 | 0.3025
Ajudante | h | 0.28 | 2.4318 | 0.68091
| Custo do material |  |  | 0.454
| mão de Obra |  |  | 0.68091 | OK
| Leis Sociais |  | 126.1% | 0.85863
| SUBTOTAL (R$) |  |  | 1.9935 | Fonte: ORSE
| BDI |  | 23.34% | 0.46529
| TOTAL (R$) |  |  | 2.46
13.13 - Mola fecha porta com largura até 90cm |  |  |  | (un)
Mola fecha porta com largura até 90cm | un | 1 | 170.21 | 170.21
Carpinteiro | h | 1 | 3.0909 | 3.0909
| Custo do material |  |  | 170.21
| mão de Obra |  |  | 3.0909 | OK
| Leis Sociais |  | 126.1% | 3.8976
| SUBTOTAL (R$) |  |  | 177.1985
| BDI |  | 23.34% | 41.3581
| TOTAL (R$) |  |  | 218.56
13.14 - Verniz em esquadrias de madeira - 3 demãos |  |  |  | (m²)
Verniz sintético | l | 0.19 | 15.95 | 3.0305
Solvente | l | 0.03 | 7.6 | 0.228
Selador para madeira | l | 0.03 | 13.27 | 0.3981
Aguarras mineral | l | 0.06 | 6.6 | 0.396
Lixa para madeira e massa | un | 1 | 0.27 | 0.27
Pintor | h | 0.4 | 3.0909 | 1.2364 | OK
Ajudante | h | 0.3 | 2.4318 | 0.72955
| Custo do material |  |  | 4.3226
| mão de Obra |  |  | 1.9659
| Leis Sociais |  | 126.1% | 2.479
| SUBTOTAL (R$) |  |  | 8.7675
| BDI |  | 23.34% | 2.0463
| TOTAL (R$) |  |  | 10.81
13.15 - Pintura de acabamento em vigas internas c/ aplicação de 2 demãos de tinta acrílica |  |  |  | (m²)
Tinta Acrílica | l | 0.18 | 11.01 | 1.9818
Pintor | h | 0.4 | 3.0909 | 1.2364
Ajudante | h | 0.2 | 2.4318 | 0.48636
| Custo do material |  |  | 1.9818 | OK
| mão de Obra |  |  | 1.7227
| Leis Sociais |  | 126.1% | 2.1724
| SUBTOTAL (R$) |  |  | 5.8769
| BDI |  | 23.34% | 1.3717
| TOTAL (R$) |  |  | 7.25
13.16 - Pintura de acabamento em superfície horizontal 2 demãos de latex (PVA) |  |  |  | (m²)
Tinta latex | l | 0.18 | 8.88 | 1.5984
Lixa para madeira e massa | fl | 0.5 | 0.27 | 0.135
Pintor | h | 0.6 | 3.0909 | 1.8545
Ajudante | h | 0.3 | 2.4318 | 0.72955
| Custo do material |  |  | 1.7334
| mão de Obra |  |  | 2.5841
| Leis Sociais |  | 126.1% | 3.2585 | OK
| SUBTOTAL (R$) |  |  | 7.576
| BDI |  | 23.34% | 1.7682
| TOTAL (R$) |  |  | 9.34
13.17 - Pintura de proteção de superfícies externas com Resina acrílica concentrada - 02 demãos |  |  |  | (m²)
Resina acrílica concentrada | l | 0.23 | 18.6 | 4.278
Lixa para madeira e massa | fl | 0.5 | 0.27 | 0.135
Pintor | h | 0.3 | 3.0909 | 0.92727
Ajudante | h | 0.25 | 2.4318 | 0.60795
| Custo do material |  |  | 4.413
| mão de Obra |  |  | 1.5352
| Leis Sociais |  | 126.1% | 1.9359
| SUBTOTAL (R$) |  |  | 7.8841
| BDI |  | 23.34% | 1.8402 | OK
| TOTAL (R$) |  |  | 9.72
14.0 - Equipamentos / Ferramentas
14.1 - Bancada de Serra |  |  |  | (h)
Energia Elétrica | kwh | 1.5 | 0.29 | 0.435
Bancada de Serrra c/ motro 5CV de alta rotação | h | 0.006 | 0.28 | 0.00168
Operador | h | 1 | 3.0909 | 3.0909
| Custo do material |  |  | 0.43668
| mão de Obra |  |  | 3.0909
| Leis Sociais |  | 126.1% | 3.8976
| SUBTOTAL (R$) |  |  | 7.4252
| BDI |  | 23.34% | 1.733
| TOTAL (R$) |  |  | 9.16
14.2 - Betoneira 320 litros |  |  |  | (h)
Energia Elétrica | kwh | 2 | 0.29 | 0.58
Betoneira 320 litros | h | 0.006 | 2.1 | 0.0126
Operador | h | 1 | 3.0909 | 3.0909
| Custo do material |  |  | 0.5926
| mão de Obra |  |  | 3.0909
| Leis Sociais |  | 126.1% | 3.8976
| SUBTOTAL (R$) |  |  | 7.5811
| BDI |  | 23.34% | 1.7694
| TOTAL (R$) |  |  | 9.35
14.3 - Vibrador de Imersão - 35/47 |  |  |  | (h)
Energia Elétrica | kwh | 1.5 | 0.29 | 0.435 | OK
Vibrador de Imersão 35/47 | h | 0.006 | 0.55 | 0.0033
Operador | h | 1 | 3.0909 | 3.0909
| Custo do material |  |  | 0.4383
| mão de Obra |  |  | 3.0909
| Leis Sociais |  | 126.1% | 3.8976
| SUBTOTAL (R$) |  |  | 7.4268
| BDI |  | 23.34% | 1.7334
| TOTAL (R$) |  |  | 9.16
14.4 - Serra Mármore |  |  |  | (h)
Energia Elétrica | kwh | 1 | 0.29 | 0.29
Serra Mármore | h | 0.006 | 0.28 | 0.00168
Operador | h | 1 | 3.0909 | 3.0909
| Custo do material |  |  | 0.29168
| mão de Obra |  |  | 3.0909
| Leis Sociais |  | 126.1% | 3.8976
| SUBTOTAL (R$) |  |  | 7.2802
| BDI |  | 23.34% | 1.6992
| TOTAL (R$) |  |  | 8.98
14.5 - Extintor de água pressurizada, capacidade 10 litros |  |  |  | (un)
Extintor água - 10KG | un | 1 | 134.12 | 134.12
Suporte para extintor | un | 1 | 5 | 5
Bucha de nylon S - 8, c/ parafuso | cj | 2 | 0.2 | 0.4
Servente | h | 0.5 | 2.4318 | 1.2159
Pedreiro | h | 0.5 | 3.0909 | 1.5455
| Custo do material |  |  | 139.52
| mão de Obra |  |  | 2.7614 | OK
| Leis Sociais |  | 126.1% | 3.4821
| SUBTOTAL (R$) |  |  | 145.7634
| BDI |  | 23.34% | 34.0212 | OK
| TOTAL (R$) |  |  | 179.78
14.6 - Extintor PQS 4kg |  |  |  | (un)
Extintor PQS - 4 KG | un | 1 | 116.89 | 116.89
Suporte para extintor | un | 1 | 5 | 5
Bucha de nylon S - 8, c/ parafuso | cj | 2 | 3.0909 | 6.1818
Servente | h | 0.4 | 5.53 | 2.212
Pedreiro | h | 0.4 | 3.0909 | 1.2364
| Custo do material |  |  | 128.0718
| mão de Obra |  |  | 3.4484
| Leis Sociais |  | 126.1% | 4.3484
| SUBTOTAL (R$) |  |  | 135.8686
| BDI |  | 23.34% | 31.7117 | OK
| TOTAL (R$) |  |  | 167.58
14.6 - Extintor de CO2 6kg |  |  |  | (un)
Extintor CO2 - 6 KG | un | 1 | 474.22 | 474.22
Suporte para extintor | un | 1 | 5 | 5
Bucha de nylon S - 8, c/ parafuso | cj | 2 | 0.2 | 0.4
Servente | h | 0.4 | 2.4318 | 0.97273
Pedreiro | h | 0.4 | 3.0909 | 1.2364
| Custo do material |  |  | 479.62
| mão de Obra |  |  | 2.2091
| Leis Sociais |  | 126.1% | 2.7857
| SUBTOTAL (R$) |  |  | 484.6148
| BDI |  | 23.34% | 113.1091 | OK
| TOTAL (R$) |  |  | 597.72
14.7 - Capacete |  |  |  | (un)
Capacete | un | 1 | 5.53 | 5.53
| Custo do material |  |  | 5.53
| SUBTOTAL (R$) |  |  | 5.53
| BDI |  | 23.34% | 1.2907
| TOTAL (R$) |  |  | 6.82
14.8 - Bota de couro |  |  |  | (un) | OK
Bota de couro | un | 1 | 15.7 | 15.7
| Custo do material |  |  | 15.7
| SUBTOTAL (R$) |  |  | 15.7
| BDI |  | 23.34% | 3.6644
| TOTAL (R$) |  |  | 19.36
14.9 - Óculos de proteção |  |  |  | (un)
óculos de proteção | un | 1 | 4 | 4
| Custo do material |  |  | 4
| SUBTOTAL (R$) |  |  | 4
| BDI |  | 23.34% | 0.9336
| TOTAL (R$) |  |  | 4.93
15.0 - DIVERSOS |  |  |  |  | OK
15.1 - Correção de fissuras |  |  |  | (m)
Cimento Portland CP II E-32 | kg | 4.3 | 0.4 | 1.72
Areia média | m³ | 0.02 | 36.64 | 0.7328
Aço CA 50 (fino) - 6,3 mm (0,245 kg/m) | kg | 0.25 | 5.03 | 1.2575
Servente | h | 0.51 | 2.4318 | 1.2402
Pedreiro | h | 0.25 | 3.0909 | 0.77273
| Custo do material |  |  | 3.7103
| mão de Obra |  |  | 0.77273
| Leis Sociais |  | 126.1% | 0.97441
| SUBTOTAL (R$) |  |  | 5.4574
| BDI |  | 23.34% | 1.2738
| TOTAL (R$) |  |  | 6.73 | OK
15.2 - Placa de bronze - 40 x 60cm |  |  |  | (un)
Placa de bronze ( 40x60)m | un | 1 | 240 | 240
| Custo do material |  |  | 240
| SUBTOTAL (R$) |  |  | 240
| BDI |  | 23.34% | 56.016
| TOTAL (R$) |  |  | 296.02
10.32 - Banco sem encosto de granilite para jardim 1,00m |  |  |  | (un)
Cimento Portland CP II E-32 | kg | 4.522 | 0.4 | 1.8088
Areia media | m³ | 0.0108 | 36.64 | 0.39571
Banco sem encosto de granilite para jardim 1,00m | un | 1 | 50 | 50
Pedreiro | h | 1.5 | 3.0909 | 4.6364
Servente | h | 1.44 | 2.4318 | 3.5018 | OK
| Custo do material |  |  | 52.2045
| mão de Obra |  |  | 8.1382
| Leis Sociais |  | 126.1% | 10.2622
| SUBTOTAL (R$) |  |  | 70.6049
| BDI |  | 23.34% | 16.4792
| TOTAL (R$) |  |  | 87.08
10.32 - Banco com encosto de granilite para jardim 1,10m |  |  |  | (un)
Cimento Portland CP II E-32 | kg | 4.522 | 0.4 | 1.8088
Areia media | m³ | 0.0108 | 36.64 | 0.39571
Banco com encosto de granilite para jardim 1,10m | un | 1 | 120 | 120 | OK
Pedreiro | h | 1.5 | 3.0909 | 4.6364
Servente | h | 1.44 | 2.4318 | 3.5018 | Fonte: ORSE
| Custo do material |  |  | 122.2045 | 2899+3671
| mão de Obra |  |  | 8.1382
| Leis Sociais |  | 126.1% | 10.2622
| SUBTOTAL (R$) |  |  | 140.6049
| BDI |  | 23.34% | 32.8172
| TOTAL (R$) |  |  | 173.42
15.3 - Quadro Escolar em Fórmica com moldura |  |  |  | (m2)
Fórmica p/ quadro de giz (3,08x1,25m) | m2 | 1.05 | 20.18 | 21.189
Prego 18 x 27 (2 ½" x 10) | kg | 0.2 | 7 | 1.4
Cola de contato para fórmica | kg | 0.1 | 7.94 | 0.794
Chapa de madeira compensada 1,60x 2,20m x 20mm (para móveis) | m2 | 1.21 | 29.98 | 36.2758
Lixa para madeira | fl | 0.6 | 0.27 | 0.162
Moldura de madeira 10 x 1,5 cm | m | 4 | 15 | 60
Verniz (para uso interno) | l | 0.5 | 15.95 | 7.975
Servente | h | 2.5 | 2.4318 | 6.0795 | OK
Pintor | h | 1.5 | 3.0909 | 4.6364
Carpinteiro | h | 3 | 3.0909 | 9.2727 | Fonte: ORSE
| Custo do material |  |  | 119.8208
| mão de Obra |  |  | 13.9091
| Leis Sociais |  | 126.1% | 17.5394
| SUBTOTAL (R$) |  |  | 151.2693
| BDI |  | 23.34% | 35.3062
| TOTAL (R$) |  |  | 186.58
15.7 - Balcão em concreto armado, revestido c/azulejos, c/portas e prateleiras c/ revestido em fórmica |  |  |  | (m)
Cimento Portland CP II E-32 | kg | 27.71 | 0.4 | 11.084
Concreto dosado em Central convencional, Brita 1 e 2 fck 20MPa | m³ | 0.1 | 284.59 | 28.459
Desmoldante | l | 0.015 | 8.63 | 0.12945
Impermeabilizante para concreto | l | 0.52 | 8.83 | 4.5916 | OK
Azulejos | m² | 4.2 | 15.83 | 66.486
Rejunte flexível Siliconado | kg | 1.02 | 3 | 3.06 | Fonte: ORSE (6636) adaptada com telha Maxiplac
Argamassa colante- ACI (área seca) | kg | 15.12 | 0.3 | 4.536
Madeira para armação de portas e prateleiras | m³ | 0.02 | 20.38 | 0.4076
Formica | m² | 0.5 | 18.74 | 9.37
Dobradiça para moveis | un | 4 | 1.3 | 5.2
Puxador de gaveta de móveis | un | 2 | 8 | 16
Tijolo manual (maciço) | un | 35.4 | 0.28 | 9.912
Areia média | m³ | 0.0365 | 36.64 | 1.3374
Areia grassa | m³ | 0.0409 | 36.64 | 1.4986
Prego 18 x 27 (2 ½" x 10) | kg | 0.3 | 7 | 2.1
Aço CA 50 (fino) - 6,3 mm (0,245 kg/m) | kg | 8 | 5.03 | 40.24
Arame recozido 18 | kg | 0.16 | 9.29 | 1.4864
Pontalete 3"x 3" - madeira mista | m | 1 | 4.63 | 4.63 | OK
Tábua p/ construção 1" x 4" (10cm) | m | 2 | 2.52 | 5.04
Armador | h | 0.658 | 3.0909 | 2.0338 | Fonte: William + Alan + ORSE
Carpinteiro | h | 1.536 | 3.0909 | 4.7476
Pedreiro | h | 4.322 | 3.0909 | 13.3589
Servente | h | 5.982 | 2.4318 | 14.5471
| Custo do material |  |  | 215.568
| mão de Obra |  |  | 32.6537
| Leis Sociais |  | 126.1% | 41.1763
| SUBTOTAL (R$) |  |  | 289.398
| BDI |  | 23.34% | 67.5455
| TOTAL (R$) |  |  | 356.94
OK
15.7 - Balcão em concreto armado, revestido c/azulejos, c/portas e prateleiras c/ revestimento em fórmica |  |  |  | (m) | Fonte: ORSE
Cimento Portland CP II E-32 | kg | 9.7 | 0.4 | 3.88
Azulejos | m² | 0.5 | 15.83 | 7.915
Madeira para armação de portas e prateleiras | m³ | 0.02 | 20.38 | 0.4076
Formica | m² | 0.75 | 18.74 | 14.055
Dobradiça para moveis | un | 3 | 1.3 | 3.9
Puxador de gaveta de móveis | un | 3 | 8 | 24
Areia média | m³ | 0.03 | 36.64 | 1.0992
Brita Ø (9,5 a 19mm) ou 1 | m³ | 0.09 | 72.48 | 6.5232
Aço CA 50 (médio) -12,5mm (0,963 kg/m) | kg | 5 | 4.34 | 21.7
Arame recozido 18 | kg | 0.05 | 9.29 | 0.4645
Madeirite compensado resinado 1,10 x 2,20m x 12mm | m² | 0.3 | 15.1942 | 4.5583
Pedreiro | h | 3 | 3.0909 | 9.2727 | OK
Azulejeiro | h | 3 | 3.0909 | 9.2727
Servente | h | 6 | 2.4318 | 14.5909 | Fonte: ORSE + Alessandra + Alan
| Custo do material |  |  | 88.5028
| mão de Obra |  |  | 33.1364
| Leis Sociais |  | 126.1% | 41.785
| SUBTOTAL (R$) |  |  | 163.4241
| BDI |  | 23.34% | 38.1432
| TOTAL (R$) |  |  | 201.57
15.16 - Fornecimento e aplicação de manta geotextil tipo BIDIM em colchões drenantes |  |  |  | (m²)
Geotextil não tecido agulhado de filamentos contínuos 100% poliester RT21 tipo BIDIM | m² | 1.1 | 8.28 | 9.108
Servente | h | 0.02 | 2.4318 | 0.048636
| Custo do material |  |  | 9.108
| mão de Obra |  |  | 0.048636 | OK
| Leis Sociais |  | 126.1% | 0.06133
| SUBTOTAL (R$) |  |  | 9.218 | Fonte: ORSE
| BDI |  | 23.34% | 2.1515
| TOTAL (R$) |  |  | 11.37
15.9 - Impermeabilização c/manta asfáltica |  |  |  | (m²)
Manta asfáltica c/3mm de espessura | m² | 1.2 | 15.38 | 18.456
Primer Asfáltico | l | 0.3 | 7.08 | 2.124
Tinta Alumínio | l | 0.3 | 19.2472 | 5.7742 | OK
Aplicador de manta asfáltica | h | 1.5 | 3.0909 | 4.6364
Ajudante | h | 0.6 | 2.4318 | 1.4591
| Custo do material |  |  | 26.3542
| mão de Obra |  |  | 6.0955
| Leis Sociais |  | 126.1% | 7.6864
| SUBTOTAL (R$) |  |  | 40.136
| BDI |  | 23.34% | 9.3677
| TOTAL (R$) |  |  | 49.5
15.10 - Impermeabilização c/manta asfáltica aluminizada 4 mm |  |  |  | (m²)
Manta asfáltica c/4mm de espessura | m² | 1.15 | 23.66 | 27.209
Primer Asfáltico | l | 0.4 | 7.08 | 2.832
Aplicador de manta asfáltica | h | 0.3 | 3.0909 | 0.92727
Ajudante | h | 0.6 | 2.4318 | 1.4591
| Custo do material |  |  | 30.041
| mão de Obra |  |  | 2.3864
| Leis Sociais |  | 126.1% | 3.0092
| SUBTOTAL (R$) |  |  | 35.4366 | OK
| BDI |  | 23.34% | 8.2709
| TOTAL (R$) |  |  | 43.71 | Fonte: ORSE
15.11 - Caixa pré-moldada p/ar condicionado 7000 BTUs |  |  |  | (un)
Caixa pré-moldada p/ar condicionado 7000BTUs | un | 1 | 52 | 52
Areia média | m³ | 0.0324 | 36.64 | 1.1871
Cimento Portland CP II E-32 | kg | 13.566 | 0.4 | 5.4264
Impermeabilizante para concreto | kg | 0.6 | 8.83 | 5.298
Pedreiro | h | 1 | 3.0909 | 3.0909
Servente | h | 1.12 | 2.4318 | 2.7236
| Custo do material |  |  | 63.9115 | OK
| mão de Obra |  |  | 5.8145
| Leis Sociais |  | 126.1% | 7.3321
| SUBTOTAL (R$) |  |  | 77.0582
| BDI |  | 23.34% | 17.9854
| TOTAL (R$) |  |  | 95.04
15.12 - Caixa pré-moldada p/ar condicionado 10.000 a 18.000 BTUs |  |  |  | (un)
Caixa pré-moldada p/ar condicionado 10.000 a 18.000 BTUs | un | 1 | 67 | 67
Areia média | m³ | 0.0324 | 36.64 | 1.1871
Cimento | kg | 13.566 | 0.4 | 5.4264
Impermeabilizante para concreto | kg | 0.6 | 8.83 | 5.298
Pedreiro | h | 1 | 3.0909 | 3.0909
Servente | h | 1.12 | 2.4318 | 2.7236
| Custo do material |  |  | 73.6135
| mão de Obra |  |  | 5.8145
| Leis Sociais |  | 126.1% | 7.3321 | OK
| SUBTOTAL (R$) |  |  | 86.7602
| BDI |  | 23.34% | 20.2498 | Fonte: Sinco
| TOTAL (R$) |  |  | 107.01
15.13- Muro em alvenaria com tijolo de 6 furos, com alvenaria de pedra 35 x 60 cm, pilares (9x 20 cm) a cada 3 m, cinta superior e inferior (9 x 15cm) em concreto de fck = 20 Mpa, com chapisco, reboco e pintura hidracor ou similar |  |  |  | (m2)
Arame recozido 18 AWG | kg | 0.0468 | 9.29 | 0.43477
Concreto dosado em Central convencional, Brita 1 e 2 fck 20MPa | m³ | 0.033 | 284.59 | 9.3915
Areia média | m³ | 0.0902 | 36.64 | 3.3049
Areia grossa | m³ | 0.0092 | 37.5 | 0.345
Cimento Portland CP II E-32 | kg | 35.7308 | 0.4 | 14.2923
Madeirite compensado resinado 1,10 x 2,20m x 12mm | m2 | 0.1815 | 15.1942 | 2.7578
Desmoldante | l | 0.005 | 8.63 | 0.04315
Pontalete 3"x 3" - madeira mista | m | 0.33 | 4.63 | 1.5279
Tábua p/ construção 1" x 4" (10cm) | m | 0.66 | 2.52 | 1.6632
Pedra calcária (de mão) | m³ | 0.126 | 50 | 6.3
Prego 18 x 27 (2 ½" x 10) | kg | 0.099 | 7 | 0.693 | OK
Hidracor | kg | 0.66 | 2.08 | 1.3728
Tijolo ceramico de 6 furos | un | 16.473 | 0.29 | 4.7772 | Fonte: ORSE
Aço CA 50 (fino) - 6,3 mm (0,245 kg/m) | kg | 2.34 | 5.03 | 11.7702
Arame galvanizado 16 AWG | kg | 0.0495 | 10.85 | 0.53707
Impermeabilizante para concreto | l | 0.8 | 8.83 | 7.064
Armador | h | 0.1931 | 3.0909 | 0.59685
Carpinterio | h | 0.507 | 3.0909 | 1.5671
Pedreiro | h | 2.666 | 3.0909 | 8.2404
Servente | h | 3.53 | 2.4318 | 8.5843
Pintor | h | 0.8 | 3.0909 | 2.4727
| Custo do material |  |  | 66.2747
| mão de Obra |  |  | 21.4614
| Leis Sociais |  | 126.1% | 27.0628
| SUBTOTAL (R$) |  |  | 114.7989
| BDI |  | 23.34% | 26.7941
| TOTAL (R$) |  |  | 141.59
15.15 - Quadro escolar c/ porta giz e moldura em madeira (2/3 verde e 1/3 fórmica brilhante) |  |  |  | (m²) | OK
Quadro escolar c/ porta giz e moldura em madeira (2/3 verde e 1/3 fórmica brilhante) | m² | 1 | 45.21 | 45.21
| Custo do material |  |  | 45.21
| SUBTOTAL (R$) |  |  | 45.21
| BDI |  | 23.34% | 10.552
| TOTAL (R$) |  |  | 55.76
15.16 - Limpeza para entrega da obra |  |  |  | (m²)
Sabão em pó | kg | 0.005 | 4.16 | 0.0208
Vassoura piaçava | un | 0.05 | 4.36 | 0.218
Servente | h | 0.1 | 2.4318 | 0.24318
| Custo do material |  |  | 0.2388
| mão de Obra |  |  | 0.24318
| Leis Sociais |  | 126.1% | 0.30665
| SUBTOTAL (R$) |  |  | 0.78863 | OK
| BDI |  | 23.34% | 0.18407
| TOTAL (R$) |  |  | 0.97
15.17 - Substituição de madeiramento para telhado com kalheta tipo 49 (4,00m), com linhas de massaranduba 3"x2" |  |  |  | (m²) | OK
Linha de madeira massaranduba 3" x 2" | m | 0.5 | 13.41 | 6.705
Prego 18 x 27 (2 ½" x 10) | kg | 0.17 | 7 | 1.19
Carpinteiro | h | 2.12 | 3.0909 | 6.5527
Servente | h | 1.54 | 2.4318 | 3.745
| Custo do material |  |  | 7.895
| mão de Obra |  |  | 10.2977
| Leis Sociais |  | 126.1% | 12.9854
| SUBTOTAL (R$) |  |  | 31.1782
| BDI |  | 23.34% | 7.277
| TOTAL (R$) |  |  | 38.46
15.18 - Cobertura em telhas Canaleta/Kalheta 49, em estrutura pronta |  |  |  | (m²)
Telha de fibrocimento tipo canalete 49 ou kalheta - 1 x 4,5m | m2 | 1.1 | 47.14 | 51.854
Parafuso Zincado com rosca soberba 5/16" x 180mm p/ fixação de telha fibrocimento | un | 2.67 | 1.91 | 5.0997
Conjunto de vedação elástica p/ telha fibrocimento | un | 2.67 | 0.15 | 0.4005 | OK
Carpinteiro | h | 0.6 | 3.0909 | 1.8545
Servente | h | 1.2 | 2.4318 | 2.9182
| Custo do material |  |  | 57.3542
| mão de Obra |  |  | 4.7727
| Leis Sociais |  | 126.1% | 6.0184
| SUBTOTAL (R$) |  |  | 68.1453
| BDI |  | 23.34% | 15.9051
| TOTAL (R$) |  |  | 84.05
15.19 - Tampo/bancada em Granito cinza andorinha, e= 3cm |  |  |  | (m²)
Placa de granito polido de um lado, cinza andorinha, e = 3cm | m² | 1 | 161.66 | 161.66
Areia média | m³ | 0.0052 | 36.64 | 0.19053
Cimento Portland CP II E-32 | kg | 2.27 | 0.4 | 0.908
Servente | h | 2.59 | 2.4318 | 6.2984 | OK
Pedreiro | h | 3.081 | 3.0909 | 9.5231
| Custo do material |  |  | 162.7585
| mão de Obra |  |  | 15.8215
| Leis Sociais |  | 126.1% | 19.9509
| SUBTOTAL (R$) |  |  | 198.5309
| BDI |  | 23.34% | 46.3371
| TOTAL (R$) |  |  | 244.87
15.19 - Divisória em Granito Cinza Andorinha polido nos dois lados, e=3cm, chumbado no piso e parede |  |  |  | (m²)
Placa de granito polido dos dois lados, cinza andorinha, e = 3cm | m² | 1 | 275 | 275
Areia média | m³ | 0.004 | 36.64 | 0.14656
Cimento Portland CP II E-32 | kg | 1.6 | 0.4 | 0.64
Servente | h | 4.8 | 2.4318 | 11.6727
Pedreiro | h | 2.4 | 3.0909 | 7.4182
| Custo do material |  |  | 275.7866
| mão de Obra |  |  | 19.0909
| Leis Sociais |  | 126.1% | 24.0736
| SUBTOTAL (R$) |  |  | 318.9511 | OK
| BDI |  | 23.34% | 74.4432
| TOTAL (R$) |  |  | 393.39
15.20- Tanque de Aço Inox |  |  |  | (un)
Sifão plástico 1 1/2" | un | 1 | 7.44 | 7.44
Tanque de aço Inox - Chapa 22/304 - 60 x 40 x 25 cm | un | 1 | 138.86 | 138.86
Conjunto de parafuso, bucha e arruela para Tanque | un | 1 | 7.75 | 7.75
Fita de vedação (veda rosca) | m | 1 | 0.138 | 0.138
Encanador | h | 3 | 3.0909 | 9.2727
Ajudante | h | 3 | 2.4318 | 7.2955 | OK
| Custo do material |  |  | 154.188
| mão de Obra |  |  | 16.5682
| Leis Sociais |  | 126.1% | 20.8925
| SUBTOTAL (R$) |  |  | 191.6487
| BDI |  | 23.34% | 44.7308
| TOTAL (R$) |  |  | 236.38
15.21 - Ladrilho Hidráulico, assentado com argamasa pré-fabricada de cimento colante |  |  |  | (m²)
Ladrilhos hidráulicos em cimento - m² | m2 | 1.1 | 18 | 19.8
Argamassa colante- ACII (área molhada) | kg | 4.8 | 0.62 | 2.976
Ladrilhista | h | 0.3 | 3.0909 | 0.92727
Ajudante | h | 0.2 | 2.4318 | 0.48636
| Custo do material |  |  | 22.776 | OK
| mão de Obra |  |  | 1.4136
| Leis Sociais |  | 126.1% | 1.7826
| SUBTOTAL (R$) |  |  | 25.9722
| BDI |  | 23.34% | 6.0619
| TOTAL (R$) |  |  | 32.03
7.30 - Revisão em cobertura com telha cerâmica colonial (canal) com reposição de 10% do material |  |  |  | (m²)
Telha cerâmica tipo canal com 50 cm - 26un/m2 | un | 3.4 | 0.3 | 1.02
Ripa (1,2 x 5 cm) | m | 0.5 | 2.13 | 1.065
Caibro (5 x 3,5 cm) | m | 0.3333 | 6.7 | 2.2331 | OK
Prego 18 x 27 (2 ½" x 10) | kg | 0.02 | 7 | 0.14
Carpinteiro | h | 0.783 | 3.0909 | 2.4202
Servente | h | 2.03 | 2.4318 | 4.9366
| Custo do material |  |  | 4.4581
| mão de Obra |  |  | 7.3568
| Leis Sociais |  | 126.1% | 9.2769
| SUBTOTAL (R$) |  |  | 21.0918
| BDI |  | 23.34% | 4.9228
| TOTAL (R$) |  |  | 26.01
15.18 - Limpeza de pisos cimentados |  |  |  | (m²)
Solução de ácido muriático (1,2kg/litro) | l | 0.209 | 1.8 | 0.3762
Palha de aço | un. | 1.6 | 0.31 | 0.496
Servente | H | 1.513 | 2.4318 | 3.6793 | OK
| Custo do material |  |  | 0.8722
| mão de Obra |  |  | 3.6793
| Leis Sociais |  | 126.1% | 4.6396
| SUBTOTAL (R$) |  |  | 9.1912
| BDI |  | 23.34% | 2.1452
| TOTAL (R$) |  |  | 11.34
11.9 - Barra em tubo de ferro galvanizado 2", com pintura em esmalte sintétiuco, para wc deficientes físicos |  |  |  | (m)
Tubo de ferro galvanizado leve com costura c/rosca BSP 2", e=2,65mm, 6m NBR 8261 | m | 1.01 | 28 | 28.28
Primer anti-ferrugem - Zarcão | l | 0.0157 | 15.14 | 0.2377
Esmalte sintético | l | 0.0283 | 17.2 | 0.48676
Lixa para madeira n.º 100 | un. | 0.0392 | 0.27 | 0.010584
Lixa p/ferro | un. | 0.0471 | 1.21 | 0.056991
Cimento Portland CP II E-32 | kg | 0.146 | 0.4 | 0.0584
Areia média | m3 | 0.001 | 36.64 | 0.03664
Pedreiro | h | 1 | 3.0909 | 3.0909 | OK
Pintor | h | 0.157 | 3.0909 | 0.48527
Servente | h | 0.0942 | 2.4318 | 0.22908 | OK
| Custo do material |  |  | 29.1671
| mão de Obra |  |  | 3.8053
| Leis Sociais |  | 126.1% | 4.7984
| SUBTOTAL (R$) |  |  | 37.7708
| BDI |  | 23.34% | 8.8157
| TOTAL (R$) |  |  | 46.59
7.31 - Revisão em coberturas com telhas tipo canalete 49 com ( 1 x 4,5 m) com reposição de 20% do material |  |  |  | (m²)
Linha 3" x 4" - Madeira mista | m | 0.225 | 7.97 | 1.7933
Prego 18 x 27 (2 ½" x 10) | kg | 0.001 | 7 | 0.007
Telha de fibrocimento tipo canalete 49 ou kalheta - 4m | m2 | 0.2 | 47.14 | 9.428
Fixador de aba para telha de fibro cimento | un. | 0.15 | 1.89 | 0.2835
Carpinteiro | h | 0.042 | 3.0909 | 0.12982
Servente | h | 0.042 | 2.4318 | 0.10214 | OK
| Custo do material |  |  | 11.2282
| mão de Obra |  |  | 0.23195
| Leis Sociais |  | 126.1% | 0.29249
| SUBTOTAL (R$) |  |  | 11.7527
| BDI |  | 23.34% | 2.7431
| TOTAL (R$) |  |  | 14.5
7.31 - Remoção, lavagem e reassentamento de telha Maxiplac com reaproveitamento de 70% do material - com reposição total dos fixadores |  |  |  | (m²)
Telha de fibrocimento maxiplac 8mm (3,70 x 1,06 m) | m2 | 0.3 | 30.37 | 9.111
Parafuso Zincado com rosca soberba 5/16" x 180mm p/ fixação de telha fibrocimento | un | 0.64 | 1.91 | 1.2224
Conjunto de vedação elástica | un | 0.64 | 0.15 | 0.096
Fixador de aba para telha de fibro cimento | un. | 0.31 | 1.89 | 0.5859
Carpinteiro | h | 1.15 | 3.0909 | 3.5545
Servente | h | 2 | 2.4318 | 4.8636
| Custo do material |  |  | 11.0153 | OK
| mão de Obra |  |  | 8.4182
| Leis Sociais |  | 126.1% | 10.6153
| SUBTOTAL (R$) |  |  | 30.0488
| BDI |  | 23.34% | 7.0134
| TOTAL (R$) |  |  | 37.06
12.43 - Revisão de Cobertura com telha de alumínio com aproveitamento de 25% do material - (apenas mão de obra) |  |  |  | (m2)
Haste reta para gancho com rosca - 1/4"x30cm - para fixação de telha metálica - inclusive porca e arruela de vedação | cj | 3 | 0.79 | 2.37
Prego 18 x 27 (2 ½" x 10) | kg | 0.002 | 7 | 0.014
Pedreiro | h | 0.378 | 3.0909 | 1.17
Servente | h | 0.378 | 2.4318 | 0.92
| Custo do material |  |  | 2.384
| mão de Obra |  |  | 2.09
| Leis Sociais |  | 126.1% | 2.6355
| SUBTOTAL (R$) |  |  | 7.1095
| BDI |  | 23.34% | 1.6594
| TOTAL (R$) |  |  | 8.77
OK
7.31 - Revisão de cobertura com telha de fibrocimento ondulada 8 mm, com reposição de 25% do material |  |  |  | (m²)
Linha 3" x 3" - Madeira mista | m | 0.675 | 5.15 | 3.4762
Prego 18 x 27 (2 ½" x 10) | kg | 0.002 | 7 | 0.014
Telha de fibrocimento maxiplac 8mm (3,70 x 1,06 m) | m2 | 0.257 | 30.37 | 7.8051
Fixador de aba para telha de fibro cimento | un. | 0.45 | 1.89 | 0.8505
Carpinteiro | h | 0.126 | 3.0909 | 0.38945
Servente | h | 0.126 | 2.4318 | 0.30641
| Custo do material |  |  | 12.1458
| mão de Obra |  |  | 0.69586 | OK
| Leis Sociais |  | 126.1% | 0.87748
| SUBTOTAL (R$) |  |  | 13.7192 | Fonte: Sinco
| BDI |  | 23.34% | 3.2021
| TOTAL (R$) |  |  | 16.92
7.31 - Revisão de cobertura com telha de fibrocimento ondulada 8 mm, com reposição de 10% de telha e madeira, e substituição total dos fixadores |  |  |  | (m²)
Linha 3" x 3" - Madeira mista | m | 0.335 | 5.15 | 1.7252
Prego 18 x 27 (2 ½" x 10) | kg | 0.002 | 7 | 0.014
Telha de fibrocimento maxiplac 8mm (3,70 x 1,06 m) | m2 | 0.115 | 30.37 | 3.4926
Fixador de aba para telha de fibro cimento | un. | 1.8 | 1.89 | 3.402
Carpinteiro | h | 0.252 | 3.0909 | 0.77891
Servente | h | 0.252 | 2.4318 | 0.61282
| Custo do material |  |  | 8.6338 | OK
| mão de Obra |  |  | 1.3917
| Leis Sociais |  | 126.1% | 1.755
| SUBTOTAL (R$) |  |  | 11.7805
| BDI |  | 23.34% | 2.7496
| TOTAL (R$) |  |  | 14.53
12.43 - Remoção e reassentamento de telha de alumínio perfil trapezoidal |  |  |  | (m2) | OK
Carpinteiro | h | 0.5 | 3.0909 | 1.55
Servente | h | 1 | 2.4318 | 2.43
| mão de Obra |  |  | 3.98
| Leis Sociais |  | 126.1% | 5.0188
| SUBTOTAL (R$) |  |  | 8.9988
| BDI |  | 23.34% | 2.1003
| TOTAL (R$) |  |  | 11.1 | OK
7.31 - Revisão em cerca com estaca de concreto h=2,50, altura útil 2,00m, c/ 10 fios de arame, c/ reposição de 6 fios de arame por metro e de estaca a cada 10m |  |  |  | (m)
Betoneira 320 litros | h | 0.0051 | 2.1 | 0.01071
Cimento Portland CP II E-32 | kg | 2.3616 | 0.4 | 0.94464
Brita Ø (19 a 25mm) ou 2 | m³ | 0.0039 | 70 | 0.273
Brita Ø (9,5 a 19mm) ou 1 | m³ | 0.0019 | 72.48 | 0.13771
Areia grossa | m³ | 0.0042 | 37.5 | 0.1575 | OK
Estaca pre-moldada de concreto armado, para cerca, seção 10x10cm, reta ou com ponta oblíqua | m | 0.25 | 9.1111 | 2.2778
Arame farpado 16 bwg - espaçamento entre farpas 10x10cm (47g/m) | m | 6 | 0.47987 | 2.8792
Armador | h | 0.0013 | 3.0909 | 0.0040182
Carpinteiro | h | 0.0026 | 3.0909 | 0.0080364
Pedreiro | h | 0.6026 | 3.0909 | 1.8626
Servente | h | 0.6549 | 2.4318 | 1.5926
| Custo do material |  |  | 6.6806 | OK
| mão de Obra |  |  | 3.4672
| Leis Sociais |  | 126.1% | 4.3722
| SUBTOTAL (R$) |  |  | 14.52
| BDI |  | 23.34% | 3.389
| TOTAL (R$) |  |  | 17.91
12.43 - Revisão de Esquadrias de Alumínio |  |  |  | (m2) | OK
Cantoneira de alumínio anodizado fosco 2" x 2" x 1/8" | m | 0.5 | 16.52 | 8.26
Pedreiro | h | 2 | 3.0909 | 6.18
Servente | h | 3 | 2.4318 | 7.3
| Custo do material |  |  | 8.26
| mão de Obra |  |  | 13.48
| Leis Sociais |  | 126.1% | 16.9983 | OK
| SUBTOTAL (R$) |  |  | 38.7383
| BDI |  | 23.34% | 9.0415
| TOTAL (R$) |  |  | 47.78
7.31 - Alambrado com Tela em ferro galvanizado de 4" fixa em estaca de concreto pré-moldado - h = 2 m |  |  |  | (m)
Arame galvanizado 16 AWG | kg | 0.15 | 10.85 | 1.6275
Estaca pre-moldada de concreto armado, para cerca, seção 10x10cm, reta ou com ponta oblíqua | un | 0.25 | 17.95 | 4.4875 | OK
Tela em Arama Galvanizado 4" (10 x 10 cm) - Quadrado ou losango - h=2m | m² | 2.1 | 10.28 | 21.588
Areia grossa | m³ | 0.0229 | 37.5 | 0.85875
Brita Ø (19 a 25mm) ou 2 | m³ | 0.04575 | 70 | 3.2025
Cimento Portland CP II E-32 | kg | 16.9 | 0.4 | 6.76
Pedreiro | h | 0.5 | 3.0909 | 1.5455
Servente | h | 1.5 | 2.4318 | 3.6477
| Custo do material |  |  | 38.5243 | OK
| mão de Obra |  |  | 5.1932
| Leis Sociais |  | 126.1% | 6.5486
| SUBTOTAL (R$) |  |  | 50.266
| BDI |  | 23.34% | 11.7321
| TOTAL (R$) |  |  | 62
7.31 - Cerca com estaca pre-moldada em concreto armado, seção 10x10cm , espaçamento entre estacas de 1,80m, altura total de 3m, escoras a cada 12,6m, com 12 fios de arame farpado |  |  |  | (m) | OK
Estaca pre-moldada de concreto armado, para cerca, seção 10x10cm, reta ou com ponta oblíqua | un | 2.1 | 9.1111 | 19.1333
Arame farpado 16 bwg - espaçamento entre farpas 10x10cm (47g/m) | m | 12 | 0.47987 | 5.7584
Areia grossa | m³ | 0.0211 | 37.5 | 0.79125
Brita Ø (19 a 25mm) ou 2 | m³ | 0.0093 | 70 | 0.651
Brita Ø (25 a 50mm) ou 3 | m³ | 0.0195 | 63.02 | 1.2289
Cimento Portland CP II E-32 | kg | 11.8736 | 0.4 | 4.7494
Betoneira 320 litros elétrica trifásica 3HP com carregador mecânico | h | 0.0258 | 2.1 | 0.05418 | OK
Pedreiro | h | 1.253 | 3.0909 | 3.8729
Armador | h | 0.0065 | 3.0909 | 0.020091
Carpinteiro | h | 0.013 | 3.0909 | 0.040182
Servente | h | 1.6388 | 2.4318 | 3.9853
| Custo do material |  |  | 32.3665
| mão de Obra |  |  | 7.9184
| Leis Sociais |  | 126.1% | 9.9852 | OK
| SUBTOTAL (R$) |  |  | 50.2701
| BDI |  | 23.34% | 11.7331
| TOTAL (R$) |  |  | 62
7.31 - Alambrado com Tela em ferro galvanizado de 4" fixa em tubo de ferro galvanizado de 2" - h=6m |  |  |  | (m)
Arame galvanizado 16 AWG | kg | 0.18 | 10.85 | 1.953
Tubo de ferro galvanizado leve com costura c/rosca BSP 2", e=2,65mm, 6m NBR 8261 | m | 2.4 | 28 | 67.2 | OK
Tela em Arama Galvanizado 4" (10 x 10 cm) - Quadrado ou losango | m² | 6.6 | 10.28 | 67.848
Areia grossa | m³ | 0.0458 | 36.64 | 1.6781 | Fonte: SINCO
Brita Ø (19 a 25mm) ou 2 | m³ | 0.0915 | 70 | 6.405
Cimento Portland CP II E-32 | kg | 33.8 | 0.4 | 13.52
Pedreiro | h | 1.5 | 3.0909 | 4.6364
Servente | h | 3.6 | 2.4318 | 8.7545
| Custo do material |  |  | 158.6041 | OK
| mão de Obra |  |  | 13.3909
| Leis Sociais |  | 126.1% | 16.8859 | Fonte: SINCO
| SUBTOTAL (R$) |  |  | 188.881
| BDI |  | 23.34% | 44.0848
| TOTAL (R$) |  |  | 232.97
10.46 - Hidrante de parede contendo caixa p/ mangueira com tampa 0,75x0,45x0,17m, esguicho engate rápido 1 1/2", registro globo angular, mangueira 1 1/2" - 15m, tampão de latão 1 1/2", adaptador engate rápido em latão 2 1/2" - incêndio |  |  |  | (m3)
Esguicho em latão jato neblina para instalação predial de combate a incêndio engate rápido 1 1/2" | un. | 1 | 353.5 | 353.5
Caixa p/ mangueira c/ tampa 0,75x0,45x0,17m | un. | 1 | 168.43 | 168.43
Registro/válvula globo angular 45º em latão para hidrantes de incêndio predial d=2 1/2" | un. | 1 | 150 | 150 | OK
Mangueira de incêndio com capa simples tecida fio poliester tubo interno borracha sintética ABNT tipo 1 p/ instalações prediais compacta com uniões e empat int. latão com engate repido e aneis exp p/ emp mang cobre d= 1 1/2", L=15m | un. | 1 | 195 | 195
Tampão latão com corrente para instalação predial de combate a incêndio engate rápido 1 1/2" | un. | 1 | 41.24 | 41.24 | Fonte: SINCO
Adaptador em latão para instalação predial de combate a incêndio engate rápido 2 1/2" rosca interna 5 fios 2 1/2" | un. | 1 | 52.83 | 52.83
Chave de acoplamento em latão (incêndio) | un. | 1 | 15 | 15
Fita de vedação (veda rosca) | m | 5.52 | 0.138 | 0.76176
Pedreiro | h | 1 | 3.0909 | 3.0909
Encanador | h | 3.75 | 3.0909 | 11.5909
Servente | h | 4.75 | 2.4318 | 11.5511
| Custo do material |  |  | 976.7618
| mão de Obra |  |  | 26.233 | OK
| Leis Sociais |  | 126.1% | 33.0798
| SUBTOTAL (R$) |  |  | 1036.0745 | Fonte: SINCO
| BDI |  | 23.34% | 241.8198
| TOTAL (R$) |  |  | 1277.89
11.14 - Rede de aço galvanizado para incêndio de 50mm ( 2") inclus. conex. |  |  |  | (m)
Tubo aço galvanizado com costura NBR 5580 classe leve 50mm (2") e=3mm - 4,4kg/m | m | 1.4 | 26.39 | 36.946
Joelho ferro galvanizado 90º com rosca 2" | un | 0.85 | 15.61 | 13.2685
Luva de ferro galvanizado com rosca 2" | un | 0.85 | 10.98 | 9.333
Fita de vedação (veda rosca) | m | 2.5 | 0.138 | 0.345 | OK
Encanador | h | 0.6 | 3.0909 | 1.8545
Ajudante | h | 0.6 | 2.4318 | 1.4591 | Fonte: SINCO
| Custo do material |  |  | 59.8925
| mão de Obra |  |  | 3.3136
| Leis Sociais |  | 126.1% | 4.1785
| SUBTOTAL (R$) |  |  | 67.3846
| BDI |  | 23.34% | 15.7276
| TOTAL (R$) |  |  | 83.11
15.8 - Sistema de esgotamento de água de condensação para caixas de ar-condicionado, com rasgo e enchimento de alvenaria, média de 6,00m |  |  |  | (un) | OK
Areia média | m³ | 0.0192 | 36.64 | 0.7
Cimento Portland CP II E-32 | kg | 9 | 0.4 | 3.6 | Fonte: SINCO
Adesivo PVC | kg | 0.0042 | 22.7647 | 0.1
Solução Limpadora | l | 0.0018 | 22.92 | 0.04
Tubo de PVC soldável p/ água 25mm ( ¾") | m | 6.06 | 1.93 | 11.7
Engate plástico flexível ½ " - 40cm | un | 1 | 11.45 | 11.45
Calha de PVC para coberta | m | 1.01 | 4.7667 | 4.81
Encanador | h | 1.38 | 3.0909 | 4.27
Pedreiro | h | 1.5 | 3.0909 | 4.64
Servente | h | 2.352 | 2.4318 | 5.72 | OK
| Custo do material |  |  | 32.4
| mão de Obra |  |  | 14.63 | Fonte: SINCO
| Leis Sociais |  | 126.1% | 18.4484
| SUBTOTAL (R$) |  |  | 65.4784
| BDI |  | 23.34% | 15.2827
| TOTAL (R$) |  |  | 80.76
12.43 - Poste ornamental de 3m de altura completo com luminária colonial dupla pétala com lâmpadas de vapor de sódio de 250W |  |  |  | (un)
Poste ornamental colonial de 3m | und | 1 | 308 | 308 | OK
Luminária para poste ornamental colonial de dupla pétala completa (incluindo 2 lâmpadas vapor de sódio 250w e 2 reatores) | un. | 1 | 439.6 | 439.6
Pedreiro | h | 2 | 3.0909 | 6.18
Servente | h | 2 | 2.4318 | 4.86 | Fonte: SINCO
Eletricista | h | 1.5 | 3.0909 | 4.64
Ajudante | h | 1.5 | 2.4318 | 3.65
| Custo do material |  |  | 747.6
| mão de Obra |  |  | 19.33
| Leis Sociais |  | 126.1% | 24.3751
| SUBTOTAL (R$) |  |  | 791.3051
| BDI |  | 23.34% | 184.6906
| TOTAL (R$) |  |  | 976 | OK
12.43 - Poste de concreto duplo T, Tipo D, 400Kg, h = 9m, instalado |  |  |  | (un) | Fonte: SINCO
Poste de concreto duplo T, Tipo D, 400Kg, h = 9m | und | 1 | 497.4 | 497.4
Areia grossa | m³ | 0.0583 | 37.5 | 2.19
Brita Ø (9,5 a 19mm) ou 1 | m³ | 0.0258 | 72.48 | 1.87
Brita Ø (19 a 25mm) ou 2 | m³ | 0.0539 | 70 | 3.77
Cimento Portland CP II E-32 | kg | 32.8 | 0.4 | 13.12
Caminhão guindauto 3,0t | h | 1 | 64.29 | 64.29
Betoneira 320 litros | h | 1 | 2.1 | 2.1
Pedreiro | h | 0.072 | 3.0909 | 0.22 | OK
Carpinteiro | h | 0.024 | 3.0909 | 0.07
Ajudante | h | 6.48 | 2.4318 | 15.76 | Fonte: SINCO
| Custo do material |  |  | 584.74
| mão de Obra |  |  | 16.05
| Leis Sociais |  | 126.1% | 20.239
| SUBTOTAL (R$) |  |  | 621.029
| BDI |  | 23.34% | 144.9482
| TOTAL (R$) |  |  | 765.98
OK
12.43 - Escovamento manual do substrato |  |  |  | (m2)
Escova retangular com cerdas de aço | und | 0.25 | 3.03 | 0.76 | Fonte: SINCO
Servente | h | 0.33 | 2.4318 | 0.8
| Custo do material |  |  | 0.76
| mão de Obra |  |  | 0.8
| Leis Sociais |  | 126.1% | 1.0088
| SUBTOTAL (R$) |  |  | 2.5688
| BDI |  | 23.34% | 0.59956
| TOTAL (R$) |  |  | 3.17
10.33 - Porta de aço em chapa ondulada de errolar - colocação e acabamento |  |  |  | m² | OK
Porta de enrolar de aço em chapa 22 ondulada | m² | 1 | 171 | 171
Cimento Portland CP II E-32 | kg. | 4.58 | 0.4 | 1.83 | Fonte: SINCO
Areia Média | m³ | 0.013 | 36.64 | 0.48
Pedreiro | h | 1 | 3.0909 | 3.09
Servente | h | 1.1 | 2.4318 | 2.68
| Custo do material |  |  | 173.31
| mão de Obra |  |  | 5.77
| Leis Sociais |  | 126.1% | 7.276
| SUBTOTAL (R$) |  |  | 186.356
| BDI |  | 23.34% | 43.4955
| TOTAL (R$) |  |  | 229.85 | OK
12.34 - Remoção de ventilador de teto |  |  |  | un. | Fonte: SINCO
Eletricista | h | 0.11 | 3.0909 | 0.34
Servente | h | 0.11 | 2.4318 | 0.27
| Custo do material |  |  | 0
| mão de Obra |  |  | 0.61
| Leis Sociais |  | 126.1% | 0.76921
| SUBTOTAL (R$) |  |  | 1.3792
| BDI |  | 23.34% | 0.32191
| TOTAL (R$) |  |  | 1.7 | OK
10.33 - Grama esmeralda em placas, fornecimento e plantio |  |  |  | m² | Fonte: SINCO
Terra vegetal p/ grama | m3 | 0.08 | 39 | 3.12
Adubo organico | m3 | 0.005 | 65 | 0.33
Adubo Mineral NPK 10-10-10 | kg | 0.1 | 1.18 | 0.12
Grama esmeralda em placas | m² | 1 | 6.2 | 6.2
Jardineiro | h | 0.08 | 3.0909 | 0.25
Servente | h | 0.08 | 2.4318 | 0.19
| Custo do material |  |  | 9.77
| mão de Obra |  |  | 0.44 | OK
| Leis Sociais |  | 126.1% | 0.55484
| SUBTOTAL (R$) |  |  | 10.7648 | Fonte: SINCO
| BDI |  | 23.34% | 2.5125
| TOTAL (R$) |  |  | 13.28
15.21 - Marquise metálica em cantoneiras U 6"x3/16", com perfis em metalon 25x25 e telha em policarbonato fumê de 6,00mm, chumbada em estrutura e fixada com tirantes em cabo de aço de 3/16" |  |  |  | (m²)
Cantoneira U 6"x3/16" | m | 2.4 | 44 | 105.6
Metalon 25mmx25mm | m | 1 | 6.33 | 6.33
Chapa lisa 1/8" | m² | 0.04 | 102.3335 | 4.0933
Cabo de aço 5/16" | m | 0.62 | 6 | 3.72 | OK
Telhas em policarbonato alveolar fume de 6 mm | m² | 1 | 19.8279 | 19.8279
Calha de PVC para coberta | m | 0.25 | 4.7667 | 1.1917 | Fonte: SINCO
Montador | h | 3 | 3.0909 | 9.2727
Ajudante | h | 3 | 2.4318 | 7.2955
| Custo do material |  |  | 140.7629
| mão de Obra |  |  | 16.5682
| Leis Sociais |  | 126.1% | 20.8925
| SUBTOTAL (R$) |  |  | 178.2235
| BDI |  | 23.34% | 41.5974
| TOTAL (R$) |  |  | 219.82 | OK
15.21 - Corrimão em tubo de Ferro Galvanizado de 2" - com apoios a cada 2,00m |  |  |  | (m) | Fonte: SINCO
Tubo de ferro galvanizado leve com costura c/rosca BSP 2", e=2,65mm, 6m NBR 8261 | m | 1.85 | 28 | 51.8
Eletrodo OK 7018 | kg | 0.4 | 11 | 4.4
Cimento Portland CP II E-32 | kg | 1.5 | 0.4 | 0.6
Areia média | m³ | 0.0032 | 36.64 | 0.11725
Soldador | h | 0.4 | 3.0909 | 1.2364
Serralheiro | h | 0.5 | 3.0909 | 1.5455
Pedreiro | h | 0.45 | 3.0909 | 1.3909
Servente | h | 0.85 | 2.4318 | 2.067 | OK
| Custo do material |  |  | 56.9172
| mão de Obra |  |  | 6.2398 | Fonte: SINCO
| Leis Sociais |  | 126.1% | 7.8684
| SUBTOTAL (R$) |  |  | 71.0254
| BDI |  | 23.34% | 16.5773
| TOTAL (R$) |  |  | 87.6
10.46 - Gradil em alumínio anodizado preto |  |  |  | (m²)
Gradil em alumínio anolizado preto | m² | 1 | 120 | 120
Brita Ø (9,5 a 19mm) ou 1 | m³ | 0.03 | 72.48 | 2.1744 | OK
Cimento Portland CP II E-32 | kg | 6.34 | 0.4 | 2.536
Areia grossa | m³ | 0.02 | 37.5 | 0.75 | Fonte: SINCO
Pedreiro | h | 1 | 3.0909 | 3.0909
Servente | h | 1 | 2.4318 | 2.4318
| Custo do material |  |  | 125.4604
| mão de Obra |  |  | 5.5227
| Leis Sociais |  | 126.1% | 6.9642
| SUBTOTAL (R$) |  |  | 137.9473
| BDI |  | 23.34% | 32.1969
| TOTAL (R$) |  |  | 170.14 | OK
2.21 Retirada de Balcão de granito |  |  |  | (m²) | Fonte: SINCO
Pedreiro | h | 0.2 | 3.0909 | 0.61818
Servente | h | 1.3 | 2.4318 | 3.1614
| mão de Obra |  |  | 3.7795
| Leis Sociais |  | 126.1% | 4.766
| SUBTOTAL (R$) |  |  | 8.5456
| BDI |  | 23.34% | 1.9945
| TOTAL (R$) |  |  | 10.54
OK
10.46 - Escavação mecânica e carga de material de 1ª categoria com bota fora até 300 m |  |  |  | (m3)
Caminhão basculante 6m3 | h | 0.03 | 36.45 | 1.0935 | Fonte: SINCO
Carregadeira pneus 950G 3,10m3 | h | 0.01 | 114.04 | 1.1404
Trator de esteira D8R - com lâmina | h | 0.01 | 101.92 | 1.0192
Profissional especializado | h | 0.003 | 3.0909 | 0.0092727
Servente | h | 0.006 | 2.4318 | 0.014591
| Custo do material |  |  | 3.2531
| mão de Obra |  |  | 0.023864
| Leis Sociais |  | 126.1% | 0.030092
| SUBTOTAL (R$) |  |  | 3.3071 | OK
| BDI |  | 23.34% | 0.77187
| TOTAL (R$) |  |  | 4.08 | Fonte: TCPO + Augusto
15.15 - Porta e bandeira de vidro incolor temperado 10mm - Instalada - inclusive ferragens - sem mola |  |  |  | (m²)
Vidro temperado incolor 10mm - porta e bandeira com ferragens | m² | 1 | 126.37 | 126.37
| Custo do material |  |  | 126.37
| SUBTOTAL (R$) |  |  | 126.37
| BDI |  | 23.34% | 29.4948
| TOTAL (R$) |  |  | 155.86
OK
15.15 - Porta e bandeira de vidro fumê temperado 10mm - Instalada - inclusive ferragens - sem mola |  |  |  | (m²)
Vidro temperado fumê 10mm - porta e bandeira com ferragens | m² | 1 | 151.64 | 151.64 | Fonte: TCPO + Augusto
| Custo do material |  |  | 151.64
| SUBTOTAL (R$) |  |  | 151.64
| BDI |  | 23.34% | 35.3928
| TOTAL (R$) |  |  | 187.03
15.15 - Mola para porta de vidro temperado 10mm |  |  |  | (un)
Mola para porta de vidro temperado 10mm | un | 1 | 288.96 | 288.96
| Custo do material |  |  | 288.96
| SUBTOTAL (R$) |  |  | 288.96
| BDI |  | 23.34% | 67.4433 | OK
| TOTAL (R$) |  |  | 356.4
15.15 - Puxador de aço inox - metalon 25x25 - 50 cm - para porta de vidro temperado 10mm - Instalado |  |  |  | (par)
Puxador de aço inox - metalon 25x25mm - 50cm | par | 1 | 175 | 175
| Custo do material |  |  | 175
| SUBTOTAL (R$) |  |  | 175
| BDI |  | 23.34% | 40.845
| TOTAL (R$) |  |  | 215.85
15.15 - Puxador de aço inox - metalon 25x25 - 1 m - para porta de vidro temperado 10mm - Instalado |  |  |  | (par) | OK
Puxador de aço inox - metalon 25x25mm - 1 m | par | 1 | 310 | 310
| Custo do material |  |  | 310
| SUBTOTAL (R$) |  |  | 310
| BDI |  | 23.34% | 72.354
| TOTAL (R$) |  |  | 382.35
15.15 - Puxador de aço inox - tubo 1" - 50 cm - para porta de vidro temperado 10mm - Instalado |  |  |  | (par) | OK
Puxador de aço inox - tubo de 1" - 50cm | par | 1 | 150 | 150
| Custo do material |  |  | 150
| SUBTOTAL (R$) |  |  | 150
| BDI |  | 23.34% | 35.01
| TOTAL (R$) |  |  | 185.01
15.15 - Puxador de aço inox - tubo 1" - 1 m - para porta de vidro temperado 10mm - Instalado |  |  |  | (par)
Puxador de aço inox - tubo de 1" - 1 m | par | 1 | 290 | 290
| Custo do material |  |  | 290
| SUBTOTAL (R$) |  |  | 290
| BDI |  | 23.34% | 67.686
| TOTAL (R$) |  |  | 357.69
15.16 - Alvenaria de bloco de gesso, material e mão de obra - instalada |  |  |  | (m²)
Alvenaria de bloco de gesso | m² | 1 | 32 | 32
| Custo do material |  |  | 32
| SUBTOTAL (R$) |  |  | 32
| BDI |  | 23.34% | 7.4688
| TOTAL (R$) |  |  | 39.47
15.16 - Corrimão em metalon de aço inox 5x5cm |  |  |  | (m)
Corrimão em metalom de aço inox 5x5cm - instalado | m | 1 | 150 | 150
| Custo do material |  |  | 150
| SUBTOTAL (R$) |  |  | 150
| BDI |  | 23.34% | 35.01
| TOTAL (R$) |  |  | 185.01
15.16 - Corrimão em metalon de ferro pintado 5x5cm |  |  |  | (m)
Corrimão em metalom de ferro pintado 5x5cm - instalado | m | 1 | 80 | 80
| Custo do material |  |  | 80
| SUBTOTAL (R$) |  |  | 80
| BDI |  | 23.34% | 18.672
| TOTAL (R$) |  |  | 98.67
15.16 - Letra de aço inox para fachada - 30cm |  |  |  | (un)
Letra de aço inox para fachada - 30cm | un | 1 | 50 | 50
| Custo do material |  |  | 50
| SUBTOTAL (R$) |  |  | 50
| BDI |  | 23.34% | 11.67
| TOTAL (R$) |  |  | 61.67
15.16 - Piso de madeira laminado - linha comercial |  |  |  | (m²)
Piso de madeira laminado - tipo Durafloor - linha comercial | m² | 1 | 78 | 78
Rodapé para piso laminado | m² | 1 | 6.1 | 6.1
| Custo do material |  |  | 84.1
| SUBTOTAL (R$) |  |  | 84.1
| BDI |  | 23.34% | 19.6289
| TOTAL (R$) |  |  | 103.73
15.16 - Piso de madeira laminado - linha Premium, inclusive rodapé - instalado |  |  |  | (m²)
Piso de madeira laminado - tipo Durafloor - linha Premium | m² | 1 | 91 | 91
Rodapé para piso laminado | m² | 1 | 6.1 | 6.1
| Custo do material |  |  | 97.1
| SUBTOTAL (R$) |  |  | 97.1
| BDI |  | 23.34% | 22.6631
| TOTAL (R$) |  |  | 119.76
15.16 - Revestimento para piso e/ou parede em carpete Revolution liso 5mm (90% vinil, 10% poliester), inclusive instalação |  |  |  | (m²)
Carpete Revolution liso 5mm (90% vinil, 10% poliester), inclusive instalação | m² | 1 | 250 | 250
Instalação de carpete | m² | 1 | 30 | 30
| Custo do material |  |  | 280
| SUBTOTAL (R$) |  |  | 280
| BDI |  | 23.34% | 65.352
| TOTAL (R$) |  |  | 345.35
10.46 - Tablado em tábuas corridas de madeira de lei (Ipê) 1"x6", fixadas sobre vigas de madeira Ipê 3"x5", espaçadas a cada 35cm |  |  |  | (m²)
Linha de madeira Ipê 3 x 5" | m | 3 | 35 | 105
Tábua de madeira Ipê 1 x 6" | m | 7 | 5 | 35
Prego de aço 18 x 27 (2 ½" x 10) | kg | 0.26 | 7 | 1.82
Carpinteiro | h | 1.5 | 3.0909 | 4.6364
Ajudante | h | 1.5 | 1.261 | 1.8915
| Custo do material |  |  | 141.82
| mão de Obra |  |  | 6.5279
| Leis Sociais |  | 126.1% | 8.2316
| SUBTOTAL (R$) |  |  | 156.5795
| BDI |  | 23.34% | 36.5457
| TOTAL (R$) |  |  | 193.13
10.46 - Plantio de muda Ixora - 15cm - inclusive fornecimento |  |  |  | (un)
Ixora 15cm - cores diversas | un | 1 | 2 | 2
Jardineiro | h | 0.05 | 3.0909 | 0.15455
| Custo do material |  |  | 2
| mão de Obra |  |  | 0.15455
| Leis Sociais |  | 126.1% | 0.19488
| SUBTOTAL (R$) |  |  | 2.3494
| BDI |  | 23.34% | 0.54836
| TOTAL (R$) |  |  | 2.9
10.46 - Plantio de muda de Trapoeraba roxa - inclusive fornecimento |  |  |  | (un)
Muda de Trapoeraba roxa | un | 1 | 1 | 1
Jardineiro | h | 0.05 | 3.0909 | 0.15455
| Custo do material |  |  | 1
| mão de Obra |  |  | 0.15455
| Leis Sociais |  | 126.1% | 0.19488
| SUBTOTAL (R$) |  |  | 1.3494
| BDI |  | 23.34% | 0.31496
| TOTAL (R$) |  |  | 1.66
10.46 - Plantio de Muda de Imbé - 20cm - inclusive fornecimento |  |  |  | (un)
Muda de Imbé - 20cm | un | 1 | 10 | 10
Jardineiro | h | 0.05 | 3.0909 | 0.15455
| Custo do material |  |  | 10
| mão de Obra |  |  | 0.15455
| Leis Sociais |  | 126.1% | 0.19488
| SUBTOTAL (R$) |  |  | 10.3494
| BDI |  | 23.34% | 2.4156
| TOTAL (R$) |  |  | 12.76
10.46 - Plantio de Muda de Maria sem vergonha - inclusive fornecimento |  |  |  | (un)
Muda de Maria sem vergonha | un | 1 | 3.5 | 3.5
Jardineiro | h | 0.05 | 3.0909 | 0.15455
| Custo do material |  |  | 3.5
| mão de Obra |  |  | 0.15455
| Leis Sociais |  | 126.1% | 0.19488
| SUBTOTAL (R$) |  |  | 3.8494
| BDI |  | 23.34% | 0.89846
| TOTAL (R$) |  |  | 4.75
10.46 - Plantio de Mini alamanda rosa ou amarela - 30cm - inclusive fornecimento |  |  |  | (un)
Mini alamanda rosa ou amarela - 30cm | un | 1 | 20 | 20
Jardineiro | h | 0.05 | 3.0909 | 0.15455
| Custo do material |  |  | 20
| mão de Obra |  |  | 0.15455
| Leis Sociais |  | 126.1% | 0.19488
| SUBTOTAL (R$) |  |  | 20.3494
| BDI |  | 23.34% | 4.7496
| TOTAL (R$) |  |  | 25.1
10.46 - Plantio de muda pingo de ouro - 15cm - inclusive fornecimento |  |  |  | (un)
Pingo de Ouro - 15cm | un | 1 | 5 | 5
Jardineiro | h | 0.05 | 3.0909 | 0.15455
| Custo do material |  |  | 5
| mão de Obra |  |  | 0.15455
| Leis Sociais |  | 126.1% | 0.19488
| SUBTOTAL (R$) |  |  | 5.3494
| BDI |  | 23.34% | 1.2486
| TOTAL (R$) |  |  | 6.6
10.46 - Plantio de muda algodão da praia - 2 m - inclusive fornecimento |  |  |  | (un)
Muda de Algodão da praia - 2m | un | 1 | 40 | 40
Jardineiro | h | 0.05 | 2.4318 | 0.12159
| Custo do material |  |  | 40
| mão de Obra |  |  | 0.12159
| Leis Sociais |  | 126.1% | 0.15333
| SUBTOTAL (R$) |  |  | 40.2749
| BDI |  | 23.34% | 9.4002
| TOTAL (R$) |  |  | 49.68
10.46 - Plantio de muda Mussaenda - 1,5 m - inclusive fornecimento |  |  |  | (un)
Muda de Mussaenda - 1,5m | un | 1 | 80 | 80
Jardineiro | h | 0.05 | 2.4318 | 0.12159
| Custo do material |  |  | 80
| mão de Obra |  |  | 0.12159
| Leis Sociais |  | 126.1% | 0.15333
| SUBTOTAL (R$) |  |  | 80.2749
| BDI |  | 23.34% | 18.7362
| TOTAL (R$) |  |  | 99.01
10.46 - Plantio de muda de Ipê - 1,8 m - inclusive fornecimento |  |  |  | (un)
Muda de muda de Ipê - 1,5m | un | 1 | 30 | 30
Jardineiro | h | 0.05 | 2.4318 | 0.12159
| Custo do material |  |  | 30
| mão de Obra |  |  | 0.12159
| Leis Sociais |  | 126.1% | 0.15333
| SUBTOTAL (R$) |  |  | 30.2749
| BDI |  | 23.34% | 7.0662
| TOTAL (R$) |  |  | 37.34
10.46 - Plantio de muda de Acácia olho de pombo - 1,8 m - inclusive fornecimento |  |  |  | (un)
Muda de muda de Acácia olho de pombo - 1,5m | un | 1 | 25 | 25
Jardineiro | h | 0.05 | 2.4318 | 0.12159
| Custo do material |  |  | 25
| mão de Obra |  |  | 0.12159
| Leis Sociais |  | 126.1% | 0.15333
| SUBTOTAL (R$) |  |  | 25.2749
| BDI |  | 23.34% | 5.8992
| TOTAL (R$) |  |  | 31.17
10.46 - Plantio de muda de Acácia amarela - 1 m - inclusive fornecimento |  |  |  | (un)
Muda de muda de Acácia amarela - 1m | un | 1 | 30 | 30
Jardineiro | h | 0.05 | 2.4318 | 0.12159
| Custo do material |  |  | 30
| mão de Obra |  |  | 0.12159
| Leis Sociais |  | 126.1% | 0.15333
| SUBTOTAL (R$) |  |  | 30.2749
| BDI |  | 23.34% | 7.0662
| TOTAL (R$) |  |  | 37.34
10.46 - Plantio de muda flamboyant - 1,2 m - inclusive fornecimento |  |  |  | (un)
Muda de flamboyant - 1,2m | un | 1 | 20 | 20
Jardineiro | h | 0.05 | 2.4318 | 0.12159
| Custo do material |  |  | 20
| mão de Obra |  |  | 0.12159
| Leis Sociais |  | 126.1% | 0.15333
| SUBTOTAL (R$) |  |  | 20.2749
| BDI |  | 23.34% | 4.7322
| TOTAL (R$) |  |  | 25.01
10.46 - Plantio de palmeira imperial - 1m - inclusive fornecimento |  |  |  | (un)
Palmeira Imperial | un | 1 | 20 | 20
Jardineiro | h | 2.5 | 3.0909 | 7.7273
| Custo do material |  |  | 20 | Fonte: TCPO
| mão de Obra |  |  | 7.7273
| Leis Sociais |  | 126.1% | 9.7441
| SUBTOTAL (R$) |  |  | 37.4714
| BDI |  | 23.34% | 8.7458
| TOTAL (R$) |  |  | 46.22
10.46 - Retirada e replantio de plantas de médio porte com aproveitamento |  |  |  | (un)
Terra preta | m³ | 0.205 | 50 | 10.25 | OK
Adubo - saco com 25kg | kg | 0.005 | 0.56 | 0.0028
Jardineiro | h | 2.5 | 3.0909 | 7.7273
| Custo do material |  |  | 10.2528
| mão de Obra |  |  | 7.7273
| Leis Sociais |  | 126.1% | 9.7441
| SUBTOTAL (R$) |  |  | 27.7242
| BDI |  | 23.34% | 6.4708
| TOTAL (R$) |  |  | 34.19 | OK
10.46 - Retirada e replantio de plantas de pequeno porte com aproveitamento |  |  |  | (un)
Terra preta | m³ | 0.1 | 50 | 5
Adubo - saco com 25kg | kg | 0.02 | 0.56 | 0.0112
Jardineiro | h | 0.5 | 3.0909 | 1.5455
| Custo do material |  |  | 5.0112
| mão de Obra |  |  | 1.5455
| Leis Sociais |  | 126.1% | 1.9488
| SUBTOTAL (R$) |  |  | 8.5055
| BDI |  | 23.34% | 1.9852
| TOTAL (R$) |  |  | 10.49
10.46 - Plantio de cica - inclusive fornecimento |  |  |  | (un)
Cica Revoluta (palmeira) | un | 1 | 80 | 80
Jardineiro | h | 2.5 | 3.0909 | 7.7273
| Custo do material |  |  | 80
| mão de Obra |  |  | 7.7273
| Leis Sociais |  | 126.1% | 9.7441
| SUBTOTAL (R$) |  |  | 97.4714
| BDI |  | 23.34% | 22.7498
| TOTAL (R$) |  |  | 120.22
10.46 - Plantio de palmeira Fênix - inclusive fornecimento |  |  |  | (un)
Palmeira Fênix | un | 1 | 2 | 2
Jardineiro | h | 2.5 | 3.0909 | 7.7273
| Custo do material |  |  | 2
| mão de Obra |  |  | 7.7273
| Leis Sociais |  | 126.1% | 9.7441
| SUBTOTAL (R$) |  |  | 19.4714
| BDI |  | 23.34% | 4.5446
| TOTAL (R$) |  |  | 24.02
10.46 - Plantio de Araucária - 2m - inclusive fornecimento |  |  |  | (un)
Araucária (pinheiro) - 2m | un | 1 | 80 | 80
Jardineiro | h | 2.5 | 3.0909 | 7.7273
| Custo do material |  |  | 80
| mão de Obra |  |  | 7.7273
| Leis Sociais |  | 126.1% | 9.7441
| SUBTOTAL (R$) |  |  | 97.4714
| BDI |  | 23.34% | 22.7498
| TOTAL (R$) |  |  | 120.22
10.46 - Plantio de palmeira Indiana - inclusive fornecimento |  |  |  | (un)
Palmeira Indiana | un | 1 | 5 | 5
Jardineiro | h | 0.05 | 3.0909 | 0.15455
| Custo do material |  |  | 5
| mão de Obra |  |  | 0.15455
| Leis Sociais |  | 126.1% | 0.19488
| SUBTOTAL (R$) |  |  | 5.3494
| BDI |  | 23.34% | 1.2486
| TOTAL (R$) |  |  | 6.6
10.46 - Plantio de Sibipiruna - inclusive fornecimento |  |  |  | (un)
Sibipiruna | un | 1 | 30 | 30
Jardineiro | h | 2.5 | 3.0909 | 7.7273
| Custo do material |  |  | 30
| mão de Obra |  |  | 7.7273
| Leis Sociais |  | 126.1% | 9.7441
| SUBTOTAL (R$) |  |  | 47.4714
| BDI |  | 23.34% | 11.0798
| TOTAL (R$) |  |  | 58.55
10.46 - Plantio de Amendoim rasteiro - inclusive fornecimento |  |  |  | (un)
Amendoim rasteiro | un | 1 | 1.5 | 1.5
Jardineiro | h | 0.05 | 3.0909 | 0.15455
| Custo do material |  |  | 1.5
| mão de Obra |  |  | 0.15455
| Leis Sociais |  | 126.1% | 0.19488
| SUBTOTAL (R$) |  |  | 1.8494
| BDI |  | 23.34% | 0.43166
| TOTAL (R$) |  |  | 2.28
10.46 - Plantio de Casuarina - 25cm - inclusive fornecimento |  |  |  | (un)
Casuarina - 25cm | un | 1 | 2 | 2
Jardineiro | h | 0.05 | 3.0909 | 0.15455
| Custo do material |  |  | 2
| mão de Obra |  |  | 0.15455
| Leis Sociais |  | 126.1% | 0.19488
| SUBTOTAL (R$) |  |  | 2.3494
| BDI |  | 23.34% | 0.54836
| TOTAL (R$) |  |  | 2.9
10.46 - Plantio de Casuarina - 1,5m - inclusive fornecimento |  |  |  | (un)
Casuarina - 1,5m | un | 1 | 20 | 20
Jardineiro | h | 0.05 | 3.0909 | 0.15455
| Custo do material |  |  | 20
| mão de Obra |  |  | 0.15455
| Leis Sociais |  | 126.1% | 0.19488
| SUBTOTAL (R$) |  |  | 20.3494
| BDI |  | 23.34% | 4.7496
| TOTAL (R$) |  |  | 25.1
10.46 - Plantio de Alamanda - inclusive fornecimento |  |  |  | (un)
Alamanda | un | 1 | 2 | 2
Jardineiro | h | 0.05 | 3.0909 | 0.15455
| Custo do material |  |  | 2
| mão de Obra |  |  | 0.15455
| Leis Sociais |  | 126.1% | 0.19488
| SUBTOTAL (R$) |  |  | 2.3494
| BDI |  | 23.34% | 0.54836
| TOTAL (R$) |  |  | 2.9
10.46 - Plantio de Barba de Serpente - inclusive fornecimento |  |  |  | (un)
Barba de Serpente | un | 1 | 5 | 5
Jardineiro | h | 0.05 | 3.0909 | 0.15455
| Custo do material |  |  | 5
| mão de Obra |  |  | 0.15455
| Leis Sociais |  | 126.1% | 0.19488
| SUBTOTAL (R$) |  |  | 5.3494
| BDI |  | 23.34% | 1.2486
| TOTAL (R$) |  |  | 6.6
10.46 - Plantio de Helicônia papagaio - muda com 1,2m - inclusive fornecimento |  |  |  | (un)
Helicônia papagaio - muda com 1,2m | un | 1 | 25 | 25
Jardineiro | h | 0.05 | 3.0909 | 0.15455
| Custo do material |  |  | 25
| mão de Obra |  |  | 0.15455
| Leis Sociais |  | 126.1% | 0.19488
| SUBTOTAL (R$) |  |  | 25.3494
| BDI |  | 23.34% | 5.9166
| TOTAL (R$) |  |  | 31.27
10.46 - Plantio de Dracena tricolor - muda com 1,2m - inclusive fornecimento |  |  |  | (un)
Dracena tricolor - muda com 1,2m | un | 1 | 15 | 15
Jardineiro | h | 0.05 | 3.0909 | 0.15455
| Custo do material |  |  | 15
| mão de Obra |  |  | 0.15455
| Leis Sociais |  | 126.1% | 0.19488
| SUBTOTAL (R$) |  |  | 15.3494
| BDI |  | 23.34% | 3.5826
| TOTAL (R$) |  |  | 18.93
10.46 - Plantio de Pata de vaca (sombreiro com flores) - muda com 1m - inclusive fornecimento |  |  |  | (un)
Pata de vaca (sombreiro com flores) - muda com 1m | un | 1 | 30 | 30
Jardineiro | h | 0.05 | 3.0909 | 0.15455
| Custo do material |  |  | 30
| mão de Obra |  |  | 0.15455
| Leis Sociais |  | 126.1% | 0.19488
| SUBTOTAL (R$) |  |  | 30.3494
| BDI |  | 23.34% | 7.0836
| TOTAL (R$) |  |  | 37.43
10.46 - Pedra portugesa branca - solta para jardim |  |  |  | (m²)
Pedra Portuguesa branca | m² | 1 | 29.47 | 29.47
Servente | h | 0.534 | 2.4318 | 1.2986
| Custo do material |  |  | 29.47
| mão de Obra |  |  | 1.2986
| Leis Sociais |  | 126.1% | 1.6375
| SUBTOTAL (R$) |  |  | 32.4061
| BDI |  | 23.34% | 7.5636
| TOTAL (R$) |  |  | 39.97
10.46 - Caminho Ornamental de bolachas de madeira |  |  |  | (m)
Bolacha de Madeira | un | 3 | 5 | 15
Servente | h | 0.167 | 2.4318 | 0.40611
| Custo do material |  |  | 15
| mão de Obra |  |  | 0.40611
| Leis Sociais |  | 126.1% | 0.51211
| SUBTOTAL (R$) |  |  | 15.9182
| BDI |  | 23.34% | 3.7153
| TOTAL (R$) |  |  | 19.63
10.46 - Escada de alumínio tipo marinheiro - 3m |  |  |  | (un)
Escada de alumínio tipo marinheiro - 3m | un | 1 | #REF! | #REF!
| Custo do material |  |  | #REF!
| SUBTOTAL (R$) |  |  | #REF!
| BDI |  | 23.34% | #REF!
| TOTAL (R$) |  |  | #REF!
10.46 - Porta de correr em MDF revestido com laminado melamínico texturizado com puxador em alumínio 15cm e ferragens |  |  |  | (m²)
Porta de correr em MDF revestido com fórmica texturizada com ferragens | m² | 1 | 350 | 350
Puxador em alumínio - 15cm | un | 0.8 | 15 | 12
| Custo do material |  |  | 362
| SUBTOTAL (R$) |  |  | 362
| BDI |  | 23.34% | 84.4908
| TOTAL (R$) |  |  | 446.49
16.0 SANEAMENTO
16.1 - Locação e Nivelamento (Rede Coletora de Esgotos) |  |  |  | (m)
Topógrafo | h | 0.03 |  | 0
Servente | h | 0.03 |  | 0
| mão de Obra |  |  | 0
| Leis Sociais |  | 126.1% | 0
| SUBTOTAL (R$) |  |  | 0
| BDI |  | 23.34% | 0
| TOTAL (R$) |  |  | 0
16.2 - Sinalização Aberta sem Iluminação |  |  |  | (m)
Tábua de 1"x 15 cm - Madeira Mista Construção | m | 0.08 |  | 0
Sarrafo de 1" x 7,0 cm - Madeira Mista Construção | m | 0.54 |  | 0
Prego | kg | 0.004 |  | 0
Carpinteiro | h | 0.11 |  | 0
Servente | h | 0.04 |  | 0
| Custo do material |  |  | 0
| mão de Obra |  |  | 0
| Leis Sociais |  | 126.1% | 0
| SUBTOTAL (R$) |  |  | 0
| BDI |  | 23.34% | 0
| TOTAL (R$) |  |  | 0
16.3 - Escavação Mecânica em Terra de 2,01 a 4,00m |  |  |  | (m³)
Retroescavadeira de Pneus MF-86HF | h | 0.08 |  | 0
Servente | h | 0.16 |  | 0
| Custo do material |  |  | 0
| mão de Obra |  |  | 0
| Leis Sociais |  | 126.1% | 0
| SUBTOTAL (R$) |  |  | 0
| BDI |  | 23.34% | 0
| TOTAL (R$) |  |  | 0
16.4 - Tapumes e Passadiços Metálicos |  |  |  | (m²)
Chapa Metálica | m² | 0.246 |  | 0
Servente | h | 0.315 |  | 0
| Custo do material |  |  | 0
| mão de Obra |  |  | 0
| Leis Sociais |  | 126.1% | 0
| SUBTOTAL (R$) |  |  | 0
| BDI |  | 23.34% | 0
| TOTAL (R$) |  |  | 0
16.5 - Colchão de areia |  |  |  | (m³)
Areia para aterro | m³ | 1.15 |  | 0
Encarregado de turma | h | 0.1 |  | 0
Servente | h | 1.7 |  | 0
| Custo do material |  |  | 0
| mão de Obra |  |  | 0
| Leis Sociais |  | 126.1% | 0
| SUBTOTAL (R$) |  |  | 0
| BDI |  | 23.34% | 0
| TOTAL (R$) |  |  | 0
16.6 - Envoltória com material granular |  |  |  | (m³)
Areia para aterro | m³ | 1.15 |  | 0
Encarregado de turma | h | 0.1 |  | 0
Servente | h | 1.7 |  | 0
| Custo do material |  |  | 0
| mão de Obra |  |  | 0
| Leis Sociais |  | 126.1% | 0
| SUBTOTAL (R$) |  |  | 0
| BDI |  | 23.34% | 0
| TOTAL (R$) |  |  | 0
16.7 - Reaterro de valas com material de empréstimo compactado mecanicamente, com controle de grau de compactação >= 95% do proctor normal |  |  |  | (m³)
Material argiloso/arenoso | m³ | 1.25 |  | 0
Compactador sapo (soquete LC-71) | h | 0.35 |  | 0
Caminhão tanque de 6.000L- ATEGO | h | 0.035 |  | 0
Servente | h | 1.5 |  | 0
| Custo do material |  |  | 0
| mão de Obra |  |  | 0
| Leis Sociais |  | 126.1% | 0
| SUBTOTAL (R$) |  |  | 0
| BDI |  | 23.34% | 0
| TOTAL (R$) |  |  | 0
16.8 - Bota fora em área urbana com carga mecânica, DMT até 1,0 KM, inclusive limpeza manual |  |  |  | (m³)
Retroescavadeira de Pneus MF-86HF | h | 0.0211 |  | 0
Caminhão basculante MB1518 - 6m³ | h | 0.0418 |  | 0
Servente | h | 0.0351 |  | 0
| Custo do material |  |  | 0
| mão de Obra |  |  | 0
| Leis Sociais |  | 126.1% | 0
| SUBTOTAL (R$) |  |  | 0
| BDI |  | 23.34% | 0
| TOTAL (R$) |  |  | 0
16.9 - Retirada e reposição de pavimentação asfáltica-PMF |  |  |  | (m²)
Compressor de Ar - XAS 96 - 200PCM | h | 0.1 |  | 0
Martelete - TEX28 - Rompedor 28 KG | h | 0.3 |  | 0
Caminhão basculante MB1518-6m³ | h | 0.05 |  | 0
Compactador sapo (soquete LC-71) | h | 0.05 |  | 0
Usina de asfalto PMF-35-D CAP. 60/80 TPH | h | 0.05 |  | 0
Emulsão asfáltica RM-1C | kg | 7.54 |  | 0
Areia | m³ | 0.02 |  | 0
Brita 19 | m³ | 0.045 |  | 0 | OK
Encarregado de turma | h | 0.06 |  | 0
Servente | h | 0.7 |  | 0 | Fonte: Sinco
| Custo do material |  |  | 0
| mão de Obra |  |  | 0
| Leis Sociais |  | 126.1% | 0
| SUBTOTAL (R$) |  |  | 0
| BDI |  | 23.34% | 0
| TOTAL (R$) |  |  | 0
16.10 - Carga, transporte e descarga de tubo PVC/RPVC DN 150 mm |  |  |  | (m)
Caminhão carroceria ATEGO 1418 - 8 T CHI | h | 0.002 |  | 0
Caminhão carroceria ATEGO 1418 - 8 T CHP | h | 0.0019 |  | 0
Servente | h | 0.0079 |  | 0
| Custo do material |  |  | 0
| mão de Obra |  |  | 0
| Leis Sociais |  | 126.1% | 0
| SUBTOTAL (R$) |  |  | 0
| BDI |  | 23.34% | 0
| TOTAL (R$) |  |  | 0
16.11 - Assentamento de tubos PVC rígido - JE DN 150 mm |  |  |  | (m)
Montador | h | 0.16 |  | 0 | OK
Servente | h | 0.35 |  | 0
| mão de Obra |  |  | 0
| Leis Sociais |  | 126.1% | 0
| SUBTOTAL (R$) |  |  | 0
| BDI |  | 23.34% | 0
| TOTAL (R$) |  |  | 0
16.12 -Fornecimento e assentamento de poço de visita em anéis premoldados de 2,01 a 4,00 m |  |  |  | (un)
Concreto armado para PV | m³ | 0.095 |  | 0
Assentamento de tampão | un | 1 |  | 0
Concreto simples Fck 15 Mpa, inclusive lançamento, aplicação e adensamento sem elevação | m³ | 0.24 |  | 0
Concreto magro (não estrutural), inclusive lançamento e aplicação | m³ | 0.11 |  | 0 | OK
Fornecimento e assentamento de anel de concreto DN 1,00 para PV | un | 6 |  | 0
Fornecimento e assentamento de anel de concreto DN 0,6m para PV | un | 2 |  | 0
| Custo do material |  |  | 0
| SUBTOTAL (R$) |  |  | 0
| BDI |  | 23.34% | 0
| TOTAL (R$) |  |  | 0
16.13 -Escoramento em madeira descontínuo |  |  |  | (m²)
Escora de 15 cm | m | 0.0167 |  | 0
Viga de madeira 3" x 6" | m | 0.0667 |  | 0
Prancha de peroba 2,7 x 30 cm | m | 0.3333 |  | 0
Carpinteiro | h | 0.5 |  | 0
Servente | h | 1 |  | 0
| Custo do material |  |  | 0
| mão de Obra |  |  | 0
| Leis Sociais |  | 126.1% | 0
| SUBTOTAL (R$) |  |  | 0
| BDI |  | 23.34% | 0
| TOTAL (R$) |  |  | 0
16.14 -Limpeza e teste de estanqueidade |  |  |  | (m)
Encanador | h | 0.09 |  | 0
| mão de Obra |  |  | 0
| Leis Sociais |  | 126.1% | 0
| SUBTOTAL (R$) |  |  | 0
| BDI |  | 23.34% | 0
| TOTAL (R$) |  |  | 0
9.2 - Lastro de brita 1 e 2 |  |  |  | (m³)
Brita 1 e 2 | m³ | 1.2 | 72.48 | 86.976
Servente | h | 2.5 | 2.4318 | 6.0795
| Custo do material |  |  | 86.976
| mão de Obra |  |  | 6.0795
| Leis Sociais |  | 126.1% | 7.6663
| SUBTOTAL (R$) |  |  | 100.7219
| BDI |  | 23.34% | 23.5085
| TOTAL (R$) |  |  | 124.23
1.10- Tela Tapume para proteção da Obra |  |  |  | (m²)
Tela polietileno para proteção | m² | 1.1 | 5 | 5.5
Arame recozido 18 AWG | kg | 0.01 | 9.29 | 0.0929 | OK
Pontalete 3"x 3" - madeira mista | m | 0.75 | 4.63 | 3.4725
Ajudante | h | 0.53 | 2.4318 | 1.2889 | Fonte: Sinco
carpinteiro | h | 0.44 | 3.0909 | 1.36
| Custo do material |  |  | 9.0654
| mão de Obra |  |  | 2.6489
| Leis Sociais |  | 126.1% | 3.3402
| SUBTOTAL (R$) |  |  | 15.0545
| BDI |  | 23.34% | 3.5137
| TOTAL (R$) |  |  | 18.57 | Fonte: Sinco
1.10- Sistema alveolar ecotelhado sem vegetação contendo: Módulos Ecotelhado de drenagem com substrato leve, Membrana anti-raízes de 200micras, Membrana Ecotelhado de retenção de substrato, Membrana alveolar Ecotelhado PET 700micras para retenção de água e Composto de Subastrato leve - inclusive transporte, exclusive vegetação |  |  |  | (m²)
Sistema alveolar ecotelhado sem vegetação contendo: Módulos Ecotelhado de drenagem com substrato leve, Membrana anti-raízes de 200micras, Membrana Ecotelhado de retenção de substrato, Membrana alveolar Ecotelhado PET 700micras para retenção de água e Composto de Subastrato leve - inclusive transporte | m² | 1.05 | 8.7812 | 9.2202
Ajudante | h | 1 | 2.4318 | 2.4318
Pedreiro | h | 1 | 3.0909 | 3.0909
| Custo do material |  |  | 9.2202
| mão de Obra |  |  | 5.5227
| Leis Sociais |  | 126.1% | 6.9642
| SUBTOTAL (R$) |  |  | 21.7071
| BDI |  | 23.34% | 5.0664
| TOTAL (R$) |  |  | 26.77
OK
8.4 - Reboco com argamassa baritada |  |  |  | (m²) | Fonte: Sinco
Proteção Radiológica de paredes com PROMASSA-3.2Ò, argamassa baritada de alta densidade, 3.2 g/cm3, eficiente na proteção contra radiações ionizantes. Inclusive frete | kg | 64 | 0.8 | 51.2
Pedreiro | h | 1 | 3.0909 | 3.0909
Servente | h | 1 | 2.4318 | 2.4318
| Custo do material |  |  | 51.2
| mão de Obra |  |  | 5.5227
| Leis Sociais |  | 126.1% | 6.9642
| SUBTOTAL (R$) |  |  | 63.6869
| BDI |  | 23.34% | 14.8645
| TOTAL (R$) |  |  | 78.55
8.5 - Cisterna em alvenaria e concreto com capacidade para 40.000 l |  |  |  | (un) | OK
Concreto Armado (preparo na obra com betoneira) para estruturas (vigas e pilares) com fck = 25 MPa (formas e aço) de madeira resinada 12 mm reaproveitamento de 5 vezes | m³ | 5.33 | 1788.21 | 9531.1593
Impermeabilização de reservatório com argamassa de cimento e areia no Traço 1:3, com espessura de 2cm | m² | 48.88 | 7.2508 | 354.4191
Chapisco 1:3 - Superfícies Horizontais (com aditivo) | m² | 31.11 | 8.94 | 278.1234
Laje de impermeabilização com 0,08m de espessura - 1:4:8 | m² | 22.25 | 33.77 | 751.3825
Laje pré-moldada para forro, vão até 4,5m, inclusive capeamento e escoramento | m² | 21.33 | 88.62 | 1890.2646
Alvenaria de 1 vez tijolos de 8 furos com argamassa Mista - 1: 2: 8 | m² | 31.11 | 50.22 | 1562.3442
Escavação manual em campo aberto em solo de 1ª categoria, profundidade até 2m | m³ | 52.88 | 21.7 | 1147.496
Concreto armado (preparo e lançamento) para sapatas, Fck = 25MPa, com forma em chapa de madeira compensada resinada, aproveitamento 3 vezes, com betoneira | m³ | 2.44 | 824.74 | 2012.3656
| Custo do material |  |  | 17527.5547
| SUBTOTAL (R$) |  |  | 17527.5547
| TOTAL (R$) |  |  | 17527.55
8.4 - Impermeabilização de reservatório com argamassa de cimento e areia no Traço 1:3 |  |  |  | (m³)
Cimento Portland CP II E-32 | kg | 486 | 0.4 | 194.4
Areia média | m³ | 1.216 | 36.64 | 44.5542
Servente | h | 10 | 2.4318 | 24.3182
| Custo do material |  |  | 238.9542
| mão de Obra |  |  | 24.3182
| Leis Sociais |  | 126.1% | 30.6652
| SUBTOTAL (R$) |  |  | 293.9376
| BDI |  | 23.34% | 68.605
| TOTAL (R$) |  |  | 362.54
11.38 - Caixa d'água de Fibra de vidro instalada, sem estrutura de suporte capacidade 5.000 l |  |  |  | (un)
Caixa d'água fibra de 5.000 l | un | 1 | 1400 | 1400
Bombeamento de Concreto | m³ | 0.2 | 36.49 | 7.298
Concreto dosado em Central convencional, Brita 1 e 2 fck 25MPa | m³ | 0.2 | 306.49 | 61.298
Fita de vedação (veda rosca) | m | 6.7 | 0.138 | 0.9246
Adaptador de PVC roscável com flange e anel de vedação para caixa d´água - 1" | un | 1 | 10.85 | 10.85
Adaptador de PVC roscável com flange e anel de vedação para caixa d´água - 1 1/4" | un | 2 | 11.83 | 23.66
Adaptador de PVC roscável com flange e anel de vedação para caixa d´água - 2" | un | 1 | 16.79 | 16.79
Joelho de PVC de (1 1/4") soldável - 40mm - água fria | un | 2 | 1.71 | 3.42
Luva de PVC com rosca para água fria - 1 1/4" | un | 2 | 2.88 | 5.76
Luva de PVC com rosca para água fria - 1" | un | 2 | 1.6 | 3.2
Luva de PVC com rosca para água fria - 2" | un | 1 | 6.32 | 6.32
Registro de gaveta bruto - 1 1/4" | un | 1 | 69.68 | 69.68
Torneira de Boia para caixa d'agua - 1" | un | 1 | 52.1 | 52.1
Tubo de PVC rígido roscável p/ água - 1 1/4" | m | 1.6 | 5.99 | 9.584
Tubo de PVC rígido roscável p/ água - 2" | m | 2.4 | 13.95 | 33.48
Encanador | h | 4 | 3.0909 | 12.3636
Pedreiro | h | 0.072 | 3.0909 | 0.22255
Carpinteiro | h | 0.072 | 3.0909 | 0.22255
Armador | h | 0.036 | 3.0909 | 0.11127
Ajudante | h | 4.324 | 2.4318 | 10.5152
| Custo do material |  |  | 1704.3646
| mão de Obra |  |  | 23.4352
| Leis Sociais |  | 126.1% | 29.5518
| SUBTOTAL (R$) |  |  | 1757.3515
| BDI |  | 23.34% | 410.1659
| TOTAL (R$) |  |  | 2167.52
10.46 - Boiler cap. 600 litros com 6 placas solares - instalado |  |  |  | (un)
Boiler - 600 l | un | 1 | 2700 | 2700
Placa solar | un | 6 | 450 | 2700
Tubulação de instalação entre boiler e placas | vb | 1 | 700 | 700
Instalador | vb | 1 | 400 | 400
| Custo do material |  |  | 6100
| mão de Obra |  |  | 400
| Leis Sociais |  | 126.1% | 504.4
| SUBTOTAL (R$) |  |  | 7004.4
| BDI |  | 23.34% | 1634.827
| TOTAL (R$) |  |  | 8639.23
11.10 - Rede de CPVC (água quente) 42mm, inclusive conexões |  |  |  | (m)
Tubo de CPVC soldável - 42mm | m | 1.1 | 32.3333 | 35.5667
Joelho de CPVC soldável - 42mm | un | 1 | 12.98 | 12.98
Luva CPVC soldável - 42mm | un | 1 | 7.65 | 7.65
Adesivo para tubo CPVC | gr | 5 | 0.15708 | 0.78538
Encanador | h | 0.35 | 3.0909 | 1.0818
Ajudante | h | 0.35 | 2.4318 | 0.85114
| Custo do material |  |  | 56.9821
| mão de Obra |  |  | 1.933
| Leis Sociais |  | 126.1% | 2.4375
| SUBTOTAL (R$) |  |  | 61.3525
| BDI |  | 23.34% | 14.3197
| TOTAL (R$) |  |  | 75.67
10.46 - Monta Carga com capacidade de 150kg - instalado, inclusive frete |  |  |  | (un)
Monta Carga com capacidade de 150kg | un | 1 | 16400 | 16400
| Custo do material |  |  | 16400
| SUBTOTAL (R$) |  |  | 16400
| BDI |  | 23.34% | 3827.76
| TOTAL (R$) |  |  | 20227.76
8.4 - Argamassa impermeabilizante 1: 8 - com aditivo impermeabilizante |  |  |  | (m²)
Cimento Portland CP II E-32 | kg |  | 0.4 | 0
Aditivo Impermeabilizante para argamassa e concreto - Vedacit | kg |  | 8.83 | 0
Areia média | m³ |  | 36.64 | 0
Pedreiro | h |  | 3.0909 | 0
Servente | h |  | 2.4318 | 0
| Custo do material |  |  | 0
| mão de Obra |  |  | 0
| Leis Sociais |  | 126.1% | 0
| SUBTOTAL (R$) |  |  | 0
| BDI |  | 23.34% | 0
| TOTAL (R$) |  |  | 0
10.20 -Porta para câmara frigorífica isolada com poliuretano com acabamento inox (2,00 x 1,00m - externamente) - para resfriamento, inclusive instalação |  |  |  | (un)
Porta para câmara frigorífica isolada com poliuretano com acabamento inox (2,00 x 1,00m - externamente) - para resfriamento | un | 1 | 1450 | 1450
Cimento Portland CP II E-32 | kg | 8.7 | 0.4 | 3.48
Areia media | m³ | 0.0177 | 36.64 | 0.64853
Brita Ø (9,5 a 19mm) ou 1 | m³ | 0.0194 | 72.48 | 1.4061
Pedreiro | h | 4 | 3.0909 | 12.3636
Servente | h | 4 | 2.4318 | 9.7273
| Custo do material |  |  | 1455.5346
| mão de Obra |  |  | 22.0909
| Leis Sociais |  | 126.1% | 27.8566
| SUBTOTAL (R$) |  |  | 1505.4822
| BDI |  | 23.34% | 351.3795
| TOTAL (R$) |  |  | 1856.86
10.20 -Porta para câmara frigorífica isolada com poliuretano com acabamento inox (2,00 x 1,00m - externamente) - para congelamento, inclusive instalação |  |  |  | (un)
Porta para câmara frigorífica isolada com poliuretano com acabamento inox (2,00 x 1,00m - externamente) - para congelamento | un | 1 | 1500 | 1500
Cimento Portland CP II E-32 | kg | 8.7 | 0.4 | 3.48
Areia media | m³ | 0.0177 | 36.64 | 0.64853
Brita Ø (9,5 a 19mm) ou 1 | m³ | 0.0194 | 72.48 | 1.4061
Pedreiro | h | 4 | 3.0909 | 12.3636
Servente | h | 4 | 2.4318 | 9.7273
| Custo do material |  |  | 1505.5346
| mão de Obra |  |  | 22.0909
| Leis Sociais |  | 126.1% | 27.8566
| SUBTOTAL (R$) |  |  | 1555.4822
| BDI |  | 23.34% | 363.0495
| TOTAL (R$) |  |  | 1918.53
10.20 - Andaime metálico de encaixe para trabalho em fachada de edifício - locação |  |  |  | (m²)
Andaime de encaixe metálico tipo torre - locação (comp. 1,00m /larg. 1,00m / alt. 2,00m/ diâmetro da seção 1 1/2") | loc/m²/mês | 1.03 | 4.07 | 4.1921
Montador | h | 0.08 | 3.0909 | 0.24727
Servente | h | 0.16 | 2.4318 | 0.38909
| Custo do material |  |  | 4.1921
| mão de Obra |  |  | 0.63636
| Leis Sociais |  | 126.1% | 0.80245
| SUBTOTAL (R$) |  |  | 5.6309
| BDI |  | 23.34% | 1.3143
| TOTAL (R$) |  |  | 6.95
10.20 -Brise em placas de fibrocimento 8mm, com suporte inox - prefil quadrado 3x3cm |  |  |  | (m²)
Brise de fibrocimento e=6mm | m² | 1 | 38.33 | 38.33
Suporte para brise em inox 3x3cm - 50cm e cantoneiras superiores | cj | 1 | 90 | 90
Bucha de nylon S-10, c/ parafuso aço zincado | um | 5 | 0.4 | 2
Pedreiro | h | 1.5 | 3.0909 | 4.6364
Servente | h | 1 | 2.4318 | 2.4318
| Custo do material |  |  | 130.33
| mão de Obra |  |  | 7.0682
| Leis Sociais |  | 126.1% | 8.913
| SUBTOTAL (R$) |  |  | 146.3112
| BDI |  | 23.34% | 34.149
| TOTAL (R$) |  |  | 180.46
Note on C7950: Mendel: AS quantidades das horas necessárias é a soma das horas de abertura e fechamento e da instalação das calhas - 14/07/2006
Note on C7951: Mendel: AS quantidades das horas necessárias é a soma das horas de abertura e fechamento e da instalação das calhas - 14/07/2006

## QUANTITATIVO
| UNIVERSIDADE FEDERAL DA PARAÍBA |  |  | Carimbo:
PREFEITURA UNIVERSITÁRIA
DIVISÃO DE OBRAS
OBRA: CONSTRUÇÃO DAS SALAS DE AULA DO CCJ DE SANTA RITA
LOCAL: CCJ_UFPB_SANTA RITA/PB
| DATA BASE DO ORÇAMENTO: |  |  | DATA: 31/08/2010
Item | D i s c r i m i n a ç ã o | Unidade | Quantidade | Preço Unitário | Preço Total
1.0 | SERVIÇOS PRELIMINARES |  |  |  | 18236.33
1.1 | Abrigo provisório em alvenaria para alojamento e depósito | m² | 35 | 300.1633 | 10505.72
1.2 | Locação da obra | m² | 1337.05 | 3.37 | 4505.86
1.3 | Placa indicativa de obra | m² | 2.4 | 124.58 | 298.99
1.4 | Raspagem e Limpeza Manual do Terreno | m² | 1721.0375 | 1.7 | 2925.76
0
2.0 | DEMOLIÇÕES |  |  |  | 4266.29
2.1 | Bota fora (container estacionário) | m3 | 133.28 | 32.01 | 4266.29
3.0 | TRABALHOS EM TERRA |  |  |  | 38515.48
3.1 | Aterro do caixão c/ material de empréstimo, areia, adensado e vibrado | m³ | 434.699 | 74.58 | 32419.85
3.2 | Aterro do caixão s/empréstimo (Reaterro manual de vala) | m³ | 44.416 | 22.38 | 994.03
3.3 | Escavação manual de valas até 1,50m em terra compactada | m³ | 15.616 | 20.34 | 317.63 | 516.3112
3.4 | Escavação manual de valas até 1,50m em terra compactada para SAPATAS | m³ | 235.2 | 20.34 | 4783.97
0
4.0 | FUNDAÇÕES |  |  |  | 50924.52
4.1 | Alvenaria de pedra rachão calcárea c/ argamassa 1:4 | m³ | 15.616 | 251.11 | 3921.33
4.2 | Concreto armado (preparo e lançamento) para SAPATAS, Fck = 25MPa, com forma em chapa de madeira compensada resinada, aproveitamento 3 vezes, com betoneira | m³ | 28.8 | 824.74 | 23752.51
4.3 | Concreto Armado (preparo na obra com betoneira) para CINTAS INFERIORES com fck = 30 MPa (formas e aço) de madeira resinada 12 mm reaproveitamento de 5 vezes - (0,2 X 0,2 m) | m³ | 15.616 | 1012.46 | 15810.58
4.4 | Embasamento em alvenaria de uma vez | m2 | 78.08 | 51.63 | 4031.27
4.5 | Lastro de Concreto Magro para Regularização de Base de Fundação - e = 5 cm | m2 | 156.8 | 21.74 | 3408.83
0
5.0 | ESTRUTURA EM CONCRETO ARMADO |  |  |  | 205444.81
5.1 | Concreto armado para cintas, vergas e contravergas - (10x10)cm | m³ | 2.328 | 1288.78 | 3000.28
5.2 | Concreto armado para PILARETES E CINTA DE TRAVAMENTO DO DETALHE DA FACHADA | m³ | 8.79 | 1288.78 | 11328.38
5.3 | Concreto Armado (preparo na obra com betoneira) para VIGAS com fck = 30 MPa (formas e aço) de madeira resinada 12 mm reaproveitamento de 5 vezes | m³ | 10.89 | 1788.21 | 19473.61
5.4 | Concreto Armado (preparo na obra com betoneira) para CINTAS SUPERIORES com fck = 30 MPa (formas e aço) de madeira resinada 12 mm reaproveitamento de 5 vezes - (0,15 X 0,30 m) | m³ | 17.568 | 1012.46 | 17786.9
5.5 | Concreto Armado (preparo na obra com betoneira) para VIGAS PARA DETALHE DE FACHADAS com fck = 30 MPa (formas e aço) de madeira resinada 12 mm reaproveitamento de 5 vezes |  | 8.2875 | 1788.21 | 14819.79
5.6 | Concreto Armado (preparo na obra com betoneira) para PILARES com fck = 30 MPa (formas e aço) de madeira resinada 12 mm reaproveitamento de 5 vezes | m³ | 25.164 | 1788.21 | 44998.52
5.7 | Laje pré-moldada para forro, vão até 4,5m, inclusive capeamento, escoramento - fck = 30 Mpa | m2 | 1345.89 | 69.87 | 94037.33
0
6.0 | ALVENARIA DE VEDAÇÃO |  |  |  | 69228.36
6.1 | Alvenaria de 1/2 vez tijolos de 8 furos c/ argamassa de cimento e areia - 1: 8 com aditivo plastificante | m² | 1586.4 | 28.5 | 45212.4
6.2 | Alvenaria de 1 vez tijolos de 8 furos c/ argamassa de cimento e areia - 1: 8 com aditivo plastificante | m² | 294.81 | 51.63 | 15221.04
6.3 | Elementos vazados de Cimento | m² | 88.4 | 99.49 | 8794.92
0
7.0 | COBERTA |  |  |  | 33210.93
7.1 | Algeroz de Concreto armado - (Rufo) - 35cm | m | 290.4 | 8.06 | 2340.62
7.2 | Emboçamento de cumeeira para telha cerâmica com argamassa 1:9 com aditivo plastificante | m | 290.4 | 10.32 | 2996.93
7.3 | Telhamento com telha canal de 1ª qualidade | m² | 1345.89 | 20.71 | 27873.38
8.0 | REVESTIMENTO |  |  |  | 155155.23
8.1 | Chapisco 1:3 - Superfícies Horizontais - com aditivo bianco | m² | 1345.89 | 8.94 | 12032.26
8.2 | Chapisco 1:3 - Superfícies Verticais - com aditivo bianco | m² | 3762.42 | 6.63 | 24944.84
8.3 | Emboço 1:8 - com aditivo plastificante | m² | 1143.34 | 13.6 | 15549.42
8.4 | Massa única 1:8 em superfícies verticais - com aditivo plastificante | m² | 2619.08 | 13.6 | 35619.49
8.5 | Massa única 1:8 em superfícies horizontais - com aditivo plastificante | m² | 1345.89 | 13.6 | 18304.1
8.6 | Revestimento em Casquilho cerâmico Travertino - Fênix - cor Terracota (escuro) | m² | 578.74 | 34.24 | 19816.06
8.7 | Pedra itacolomy 5 x 20cm com junta seca | m² | 132.6 | 33.24 | 4407.62
8.8 | Revestimento em cerâmica vitrificada 10 x10 - Atlas - com argamassa ACII, rejunte flexível siliconado, incluindo limpeza e lavagem, na cor branca | m² | 432 | 56.67 | 24481.44
9.0 | PAVIMENTAÇÃO |  |  |  | 158834.06
9.1 | Calçada de contorno em concreto simples , e=5cm, com fck 20Mpa, com juntas a cada 2,00m | m² | 190 | 87.08 | 16545.2
9.2 | Laje de impermeabilização com 0,08m de espessura - 1:4:8 | m² | 1337.05 | 33.77 | 45152.18
9.3 | Piso em granilite cor cinza claro, formando quadrados de 1 x 1 m com juntas plasticas com regularização de cimento e areia 1:3 (e = 3cm) - com resina acrílica - inclusive Rodapé em granilite polido, tonalidade preta, com 7cm | m² | 1337.05 | 72.65 | 97136.68
10.0 | ESQUADRIAS |  |  |  | 62068.97
10.1 | Janela/esquadria de alumínio preto anodizado, de correr ou de abrir, tipo moldura com ferragens e contramarco - sem o vidro | m² | 153.6 | 280.08 | 43020.29
10.2 | Porta em madeira de lei, tipo ficha, 0.90 x 2.10 m, inclusive batentes e ferragens | un | 12 | 754.75 | 9057
10.3 | Vidro canelado de 4mm fumê, c/assentamento | m² | 153.6 | 65.05 | 9991.68
0
11.0 | INSTALAÇÃO HIDRO-SANITÁRIA |  |  |  | 10109.65
11.1 | Calha drenante de brita com paredes laterais em alvenaria revestida - largura interna 30cm, h 15cm, com camada de brita de h=10cm | m | 110.5 | 91.49 | 10109.65
0
12.0 | INSTALAÇÃO ELÉTRICA |  |  |  | 67543.19
12.1 | Alimentação elétrica trifásica com cabo ANTIFLAN - 10 mm² | m | 30 | 31.31 | 939.3
12.2 | Alimentação elétrica trifásica com cabo ANTIFLAN - 95 mm² - com eletroduto de 3" | m | 50 | 212.18 | 10609
12.3 | Aterramento composto de Haste de cobre, interligado com cordoalha | un | 6 | 55.33 | 331.98
12.4 | Caixa de inspeção (energia) em alvenaria de 100x100x70cm, revestido internamente com argamassa de cimento e areia, sem lastro de concreto, com tampa de concreto e=5cm | un | 3 | 331.73 | 995.19
12.5 | Caixa para aterramento em alvenaria de 30x30x30cm, revestido internamente com argamassa de cimento e areia, sem lastro de concreto, com tampa de concreto e=5cm | un | 6 | 40.78 | 244.68
12.6 | Fornecimento e instalação de eletrocalha perfurada 50x75x3000mm - chapa 18 | m | 130.5 | 24.51 | 3198.56
12.7 | Luminária tipo calha de embutir em alumínio com aletas para lâmpada fluorescente 2x32W - completa | un | 168 | 162.37 | 27278.16
12.8 | Ponto de luz com rede embutida - inclusive interruptor | un | 168 | 80.46 | 13517.28
12.9 | Ponto de Tomada para Split, com rede embutida, inclusive dreno | un | 12 | 101.88 | 1222.56
12.10 | Ponto de Tomada 2P + T - 10A | un | 28 | 70.11 | 1963.08
12.11 | Ponto de Tomada dupla 2P + T - 10A | un | 36 | 76.73 | 2762.28
12.12 | Ponto de tomada para rede de lógica com eletroduto (aparente ou embutido) de PVC, inclusive tomadas e conectores, cabo UTP cat. 6, eletrodutos rígidos, exclusive eletrocalhas | un | 12 | 250.18 | 3002.16
12.13 | Quadro de distribuição em chapa de aço de embutir com capacidade p/ 28 circuitos com barramento - QDETN-28 S 100A | un | 2 | 739.48 | 1478.96
0
13.0 | PINTURA |  |  |  | 69818.89
13.1 | Emassamento com massa corrida (PVA) em paredes internas com 2 demãos | m² | 2619.08 | 6.6 | 17285.93
13.2 | Emassamento com massa corrida (PVA) em superfícies horizontais com 2 demãos | m² | 1345.89 | 8.25 | 11103.59
13.3 | Pintura de acabamento em superfície horizontal 2 demãos de latex (PVA), na cor branco neve | m² | 1345.89 | 9.34 | 12570.61
13.4 | Pintura de proteção de superfícies externas com Resina acrílica concentrada - 03 demãos | m² | 578.74 | 9.72 | 5625.35
13.5 | Pintura latex em paredes internas 2 demãos na cor branco neve - sem massa | m² | 2619.08 | 8.59 | 22497.9
13.6 | Verniz em esquadrias de madeira - 3 demãos | m² | 68.04 | 10.81 | 735.51
0
14.0 | DIVERSOS |  |  |  | 1592.91
14.1 | Limpeza para entrega da obra | m² | 1337 | 0.97 | 1296.89
14.2 | Placa de bronze - 40 x 60cm | un | 1 | 296.02 | 296.02
0
| T O T A L |  |  | (R$) | 944949.62
| B D I | Alíquota | 23.34% | (R$) | 178815.6651
| M A T E R I A L + M Ã O - D E - O B R A |  |  | (R$) | 766133.9549
| E N C A R G O S S O C I A I S |  |  | (%) | 126.1
| Á R E A C O N S T R U Í D A |  |  | (m²) | 1337
| P R E Ç O D A C O N S T R U Ç Ã O P O R m² |  |  | (R$/m²) | 706.7686
Após encerrado o prazo de validade dessa planilha, encaminhá-la a Divisão de Obras da Prefeitura Universitária para revisão de preços e quantitativos, sob pena de nulidade da mesma. Para maiores esclarecimentos, ligue (83) 3216-7267.
Note on F103: Divisão de Obras 1: Deve ser um número inteiro

## CRONOGRAMA
CRONOGRAMA FÍSICO FINANCEIRO
UNIVERSIDADE FEDERAL DA PARAÍBA - PREFEITURA UNIVERSITÁRIA
OBRA: CONSTRUÇÃO DAS SALAS DE AULA DO CCJ DE SANTA RITA
| LOCAL: CCJ_UFPB_SANTA RITA/PB |  |  |  | DATA: 31/08/2010
Item | DISCRIMINAÇÃO |  |  |  | DIAS | [5 empty] | TOTAL
|  |  | 30 | 60 | 90 | 120 | 150 | 180 | 210 | 240
|  | % | 100% | [7 empty] | 100%
01.00 | SERVIÇOS PRELIMINARES | DIAS
|  | R$ | 18236.33 | 0 | 0 | 0 | 0 | 0 | 0 | 0 | 18236.33
|  | % | 20% | 10% | 10% | 10% | 10% | 10% | 10% | 20% | 100%
02.00 | DEMOLIÇÕES | DIAS
|  | R$ | 853.258 | 426.629 | 426.629 | 426.629 | 426.629 | 426.629 | 426.629 | 853.258 | 4266.29
|  | % | 100% | [7 empty] | 100%
03.00 | TRABALHOS EM TERRA | DIAS
|  | R$ | 38515.48 | 0 | 0 | 0 | 0 | 0 | 0 | 0 | 38515.48
|  | % | 50% | 50% | [6 empty] | 100%
04.00 | FUNDAÇÕES | DIAS
|  | R$ | 25462.26 | 25462.26 | 0 | 0 | 0 | 0 | 0 | 0 | 50924.52
|  | % |  | 25% | 25% | 25% | 25% |  |  |  | 100%
05.00 | ESTRUTURA | DIAS
|  | R$ | 0 | 51361.2025 | 51361.2025 | 51361.2025 | 51361.2025 | 0 | 0 | 0 | 205444.81
|  | % |  |  |  | 20% | 50% | 30% |  |  | 100%
06.00 | ALVENARIA DE VEDAÇÃO | DIAS
|  | R$ | 0 | 0 | 0 | 13845.672 | 34614.18 | 20768.508 | 0 | 0 | 69228.36
|  | % | [5 empty] | 20% | 80% |  | 100%
07.00 | COBERTA | DIAS
|  | R$ | 0 | 0 | 0 | 0 | 0 | 6642.186 | 26568.744 | 0 | 33210.93
|  | % |  |  |  |  | 30% | 30% | 40% |  | 100%
08.00 | REVESTIMENTO | DIAS
|  | R$ | 0 | 0 | 0 | 0 | 46546.569 | 46546.569 | 62062.092 | 0 | 155155.23
|  | % |  |  | 25% |  |  | 30% | 35% | 10% | 100%
09.00 | PAVIMENTAÇÃO | DIAS
|  | R$ | 0 | 0 | 39708.515 | 0 | 0 | 47650.218 | 55591.921 | 15883.406 | 158834.06
|  | % | [5 empty] | 50% | 40% | 10% | 100%
10.00 | ESQUADRIAS | DIAS
|  | R$ | 0 | 0 | 0 | 0 | 0 | 31034.485 | 24827.588 | 6206.897 | 62068.97
|  | % | [7 empty] | 100% | 100%
11.00 | INSTALAÇÃO HIDRO-SANITÁRIA | DIAS
|  | R$ | 0 | 0 | 0 | 0 | 0 | 0 | 0 | 10109.65 | 10109.65
|  | % |  |  |  | 10% | 10% |  | 60% | 20% | 100%
12.00 | INSTALAÇÃO ELÉTRICA | DIAS
|  | R$ | 0 | 0 | 0 | 6754.319 | 6754.319 | 0 | 40525.914 | 13508.638 | 67543.19
|  | % | [7 empty] | 100% | 100%
13.00 | PINTURA | DIAS
|  | R$ | 0 | 0 | 0 | 0 | 0 | 0 | 0 | 69818.89 | 69818.89
|  | % | [7 empty] | 100% | 100%
14.00 | DIVERSOS | DIAS
|  | R$ | 0 | 0 | 0 | 0 | 0 | 0 | 0 | 1592.91 | 1592.91
|  | MENSAL | 83067.328 | 77250.0915 | 91496.3465 | 72387.8225 | 139702.8995 | 153068.595 | 210002.888 | 117973.649 | 944949.62
DESEMBOLSO |  | ACUMULADO | 83067.328 | 160317.4195 | 251813.766 | 324201.5885 | 463904.488 | 616973.083 | 826975.971 | 944949.62
|  | PERCENTUAL | 8.791% | 8.175% | 9.683% | 7.66% | 14.78% | 16.2% | 22.22% | 12.48%
Note on D9: Inserir a porcentagem de execução do serviço nesta linha, o somatório dos valores digitados deve ser 100%
Note on M52: O valor Total deve ser igual ao acumulado, caso não seja verifique os dados da planilha

## ADITIVO
| UNIVERSIDADE FEDERAL DA PARAÍBA | [5 empty] | Carimbo:
PREFEITURA UNIVERSITÁRIA
DIVISÃO DE OBRAS
| OBRA: | [6 empty] | ADITIVO:
| LOCAL: | [6 empty] | DATA:
Item | D i s c r i m i n a ç ã o | Unidade | Quantidades |  |  | Preço Unitário | Preço Total
|  |  | Contratada | Aditada | Suprimida |  | Contratado | Aditado | Suprimido
1.0 | SERVIÇOS PRELIMINARES | 0 |  |  | 0
1.1 | Abrigo provisório em alvenaria para alojamento e depósito | m² |  |  | 0
#REF! | Corte de capoeira fina a foice | #REF! |  |  | 0
#REF! | Corte, destroncamento e remoção de árvore de grande porte | #REF! |  |  | 0
1.2 | Locação da obra | m² |  |  | 0
1.3 | Placa indicativa de obra | m² |  |  | 0
1.4 | Raspagem e Limpeza Manual do Terreno | m² |  |  | 0
0 | 0 | 0 |  |  | 0
2.0 | DEMOLIÇÕES | 0 |  |  | 0
2.1 | Revisão de Ponto de àgua | un |  |  | 0
#REF! | #REF! | #REF! |  |  | 0
#REF! | #REF! | #REF! |  |  | 0
#REF! | #REF! | #REF! |  |  | 0
#REF! | #REF! | #REF! |  |  | 0
#REF! | #REF! | #REF! |  |  | 0
#REF! | #REF! | #REF! |  |  | 0
#REF! | #REF! | #REF! |  |  | 0
#REF! | #REF! | #REF! |  |  | 0
#REF! | #REF! | #REF! |  |  | 0
#REF! | #REF! | #REF! |  |  | 0
#REF! | #REF! | #REF! |  |  | 0
#REF! | #REF! | #REF! |  |  | 0
#REF! | #REF! | #REF! |  |  | 0
#REF! | #REF! | #REF! |  |  | 0
#REF! | #REF! | #REF! |  |  | 0
#REF! | #REF! | #REF! |  |  | 0
#REF! | #REF! | #REF! |  |  | 0
#REF! | #REF! | #REF! |  |  | 0
#REF! | #REF! | #REF! |  |  | 0
#REF! | #REF! | #REF! |  |  | 0
#REF! | #REF! | #REF! |  |  | 0
#REF! | #REF! | #REF! |  |  | 0
#REF! | #REF! | #REF! |  |  | 0
#REF! | #REF! | #REF! |  |  | 0
#REF! | #REF! | #REF! |  |  | 0
#REF! | #REF! | #REF! |  |  | 0
#REF! | #REF! | #REF! |  |  | 0
#REF! | #REF! | #REF! |  |  | 0
#REF! | #REF! | #REF! |  |  | 0
#REF! | #REF! | #REF! |  |  | 0
#REF! | #REF! | #REF! |  |  | 0
#REF! | #REF! | #REF! |  |  | 0
#REF! | #REF! | #REF! |  |  | 0
#REF! | #REF! | #REF! |  |  | 0
#REF! | #REF! | #REF! |  |  | 0
#REF! | #REF! | #REF! |  |  | 0
#REF! | #REF! | #REF! |  |  | 0
#REF! | #REF! | #REF! |  |  | 0
#REF! | #REF! | #REF! |  |  | 0
#REF! | #REF! | #REF! |  |  | 0
#REF! | #REF! | #REF! |  |  | 0
#REF! | #REF! | #REF! |  |  | 0
#REF! | #REF! | #REF! |  |  | 0
#REF! | #REF! | #REF! |  |  | 0
#REF! | #REF! | #REF! |  |  | 0
#REF! | #REF! | #REF! |  |  | 0
#REF! | #REF! | #REF! |  |  | 0
#REF! | #REF! | #REF! |  |  | 0
#REF! | #REF! | #REF! |  |  | 0
#REF! | #REF! | #REF! |  |  | 0
0 | 0 | 0
3.0 | TRABALHOS EM TERRA | 0 |  |  | 0
#REF! | #REF! | #REF! |  |  | 0
3.1 | Aterro do caixão c/ material de empréstimo, areia, adensado e vibrado | m³ |  |  | 0
3.2 | Aterro do caixão s/empréstimo (Reaterro manual de vala) | m³ |  |  | 0
3.3 | Escavação manual de valas até 1,50m em terra compactada | m³ |  |  | 0
#REF! | #REF! | #REF! |  |  | 0
0 | 0 | 0 |  |  | 0
4.0 | FUNDAÇÕES | 0 |  |  | 0
#REF! | #REF! | #REF! |  |  | 0
4.1 | Alvenaria de pedra rachão calcárea c/ argamassa 1:4 | m³ |  |  | 0
#REF! | #REF! | #REF! |  |  | 0
#REF! | #REF! | #REF! |  |  | 0
#REF! | #REF! | #REF! |  |  | 0
#REF! | #REF! | #REF! |  |  | 0
#REF! | #REF! | #REF! |  |  | 0
#REF! | #REF! | #REF! |  |  | 0
#REF! | #REF! | #REF! |  |  | 0
#REF! | #REF! | #REF! |  |  | 0
4.4 | Embasamento em alvenaria de uma vez | m2 |  |  | 0
0 | 0 | 0 |  |  | 0
5.0 | ESTRUTURA EM CONCRETO ARMADO | 0 |  |  | 0
5.1 | Concreto armado para cintas, vergas e contravergas - (10x10)cm | m³ |  |  | 0
#REF! | #REF! | #REF! |  |  | 0
5.3 | Concreto Armado (preparo na obra com betoneira) para VIGAS com fck = 30 MPa (formas e aço) de madeira resinada 12 mm reaproveitamento de 5 vezes | m³ |  |  | 0
#REF! | #REF! | #REF! |  |  | 0
#REF! | #REF! | #REF! |  |  | 0
#REF! | #REF! | #REF! |  |  | 0
5.7 | Laje pré-moldada para forro, vão até 4,5m, inclusive capeamento, escoramento - fck = 30 Mpa | m2 |  |  | 0
#REF! | #REF! | #REF! |  |  | 0
#REF! | #REF! | #REF! |  |  | 0
#REF! | #REF! | #REF! |  |  | 0
#REF! | #REF! | #REF! |  |  | 0
#REF! | #REF! | #REF! |  |  | 0
#REF! | #REF! | #REF! |  |  | 0
#REF! | #REF! | #REF! |  |  | 0
#REF! | #REF! | #REF! |  |  | 0
0 | 0 | 0 |  |  | 0
6.0 | ALVENARIA DE VEDAÇÃO | 0 |  |  | 0
6.1 | Alvenaria de 1/2 vez tijolos de 8 furos c/ argamassa de cimento e areia - 1: 8 com aditivo plastificante | m² |  |  | 0
#REF! | #REF! | #REF! |  |  | 0
#REF! | #REF! | #REF! |  |  | 0
#REF! | #REF! | #REF! |  |  | 0
#REF! | #REF! | #REF! |  |  | 0
#REF! | #REF! | #REF! |  |  | 0
#REF! | #REF! | #REF! |  |  | 0
0 | 0 | 0 |  |  | 0
7.0 | COBERTA | 0 |  |  | 0
7.1 | Algeroz de Concreto armado - (Rufo) - 35cm | m |  |  | 0
#REF! | #REF! | #REF! |  |  | 0
#REF! | #REF! | #REF! |  |  | 0
#REF! | #REF! | #REF! |  |  | 0
#REF! | #REF! | #REF! |  |  | 0
#REF! | #REF! | #REF! |  |  | 0
#REF! | #REF! | #REF! |  |  | 0
#REF! | #REF! | #REF! |  |  | 0
#REF! | #REF! | #REF! |  |  | 0
#REF! | #REF! | #REF! |  |  | 0
#REF! | #REF! | #REF! |  |  | 0
7.2 | Emboçamento de cumeeira para telha cerâmica com argamassa 1:9 com aditivo plastificante | m |  |  | 0
#REF! | #REF! | #REF! |  |  | 0
#REF! | #REF! | #REF! |  |  | 0
#REF! | #REF! | #REF! |  |  | 0
#REF! | #REF! | #REF! |  |  | 0
#REF! | #REF! | #REF! |  |  | 0
#REF! | #REF! | #REF! |  |  | 0
#REF! | #REF! | #REF! |  |  | 0
#REF! | #REF! | #REF! |  |  | 0
#REF! | #REF! | #REF! |  |  | 0
#REF! | #REF! | #REF! |  |  | 0
#REF! | #REF! | #REF! |  |  | 0
#REF! | #REF! | #REF! |  |  | 0
#REF! | #REF! | #REF! |  |  | 0
#REF! | #REF! | #REF! |  |  | 0
#REF! | #REF! | #REF! |  |  | 0
#REF! | #REF! | #REF! |  |  | 0
#REF! | #REF! | #REF! |  |  | 0
#REF! | #REF! | #REF! |  |  | 0
7.3 | Telhamento com telha canal de 1ª qualidade | m² |  |  | 0
#REF! | #REF! | #REF! |  |  | 0
#REF! | #REF! | #REF! |  |  | 0
#REF! | #REF! | #REF! |  |  | 0
0 | 0 | 0 |  |  | 0
8.0 | REVESTIMENTO | 0 |  |  | 0
#REF! | #REF! | #REF! |  |  | 0
#REF! | #REF! | #REF! |  |  | 0
8.1 | Chapisco 1:3 - Superfícies Horizontais - com aditivo bianco | m² |  |  | 0
8.2 | Chapisco 1:3 - Superfícies Verticais - com aditivo bianco | m² |  |  | 0
#REF! | #REF! | #REF! |  |  | 0
#REF! | #REF! | #REF! |  |  | 0
8.3 | Emboço 1:8 - com aditivo plastificante | m² |  |  | 0
#REF! | #REF! | #REF! |  |  | 0
8.4 | Massa única 1:8 em superfícies verticais - com aditivo plastificante | m² |  |  | 0
#REF! | #REF! | #REF! |  |  | 0
#REF! | #REF! | #REF! |  |  | 0
#REF! | #REF! | #REF! |  |  | 0
0 | 0 | 0 |  |  | 0
9.0 | PAVIMENTAÇÃO | 0 |  |  | 0
9.1 | Calçada de contorno em concreto simples , e=5cm, com fck 20Mpa, com juntas a cada 2,00m | m² |  |  | 0
#REF! | #REF! | #REF! |  |  | 0
#REF! | #REF! | #REF! |  |  | 0
#REF! | #REF! | #REF! |  |  | 0
#REF! | #REF! | #REF! |  |  | 0
#REF! | #REF! | #REF!
9.2 | Laje de impermeabilização com 0,08m de espessura - 1:4:8 | m² |  |  | 0
#REF! | #REF! | #REF! |  |  | 0
#REF! | #REF! | #REF! |  |  | 0
#REF! | #REF! | #REF! |  |  | 0
#REF! | #REF! | #REF! |  |  | 0
#REF! | #REF! | #REF! |  |  | 0
#REF! | #REF! | #REF! |  |  | 0
#REF! | #REF! | #REF! |  |  | 0
#REF! | #REF! | #REF! |  |  | 0
#REF! | #REF! | #REF! |  |  | 0
#REF! | #REF! | #REF! |  |  | 0
#REF! | #REF! | #REF! |  |  | 0
#REF! | #REF! | #REF! |  |  | 0
#REF! | #REF! | #REF! |  |  | 0
#REF! | #REF! | #REF! |  |  | 0
#REF! | #REF! | #REF! |  |  | 0
#REF! | #REF! | #REF! |  |  | 0
#REF! | #REF! | #REF! |  |  | 0
#REF! | #REF! | #REF! |  |  | 0
#REF! | #REF! | #REF!
#REF! | #REF! | #REF! |  |  | 0
0 | 0 | 0 |  |  | 0
10.0 | ESQUADRIAS | 0 |  |  | 0
#REF! | #REF! | #REF! |  |  | 0
#REF! | #REF! | #REF! |  |  | 0
#REF! | #REF! | #REF! |  |  | 0
#REF! | #REF! | #REF! |  |  | 0
#REF! | #REF! | #REF! |  |  | 0
#REF! | #REF! | #REF! |  |  | 0
#REF! | #REF! | #REF! |  |  | 0
#REF! | #REF! | #REF! |  |  | 0
#REF! | #REF! | #REF! |  |  | 0
#REF! | #REF! | #REF! |  |  | 0
#REF! | #REF! | #REF! |  |  | 0
#REF! | #REF! | #REF! |  |  | 0
#REF! | #REF! | #REF! |  |  | 0
#REF! | #REF! | #REF!
#REF! | #REF! | #REF! |  |  | 0
#REF! | #REF! | #REF! |  |  | 0
#REF! | #REF! | #REF! |  |  | 0
#REF! | #REF! | #REF! |  |  | 0
#REF! | #REF! | #REF! |  |  | 0
#REF! | #REF! | #REF! |  |  | 0
#REF! | #REF! | #REF! |  |  | 0
10.1 | Janela/esquadria de alumínio preto anodizado, de correr ou de abrir, tipo moldura com ferragens e contramarco - sem o vidro | m² |  |  | 0
#REF! | #REF! | #REF!
#REF! | #REF! | #REF! |  |  | 0
#REF! | #REF! | #REF! |  |  | 0
#REF! | #REF! | #REF! |  |  | 0
#REF! | #REF! | #REF! |  |  | 0
#REF! | #REF! | #REF! |  |  | 0
#REF! | #REF! | #REF! |  |  | 0
#REF! | #REF! | #REF! |  |  | 0
#REF! | #REF! | #REF! |  |  | 0
#REF! | #REF! | #REF! |  |  | 0
#REF! | #REF! | #REF! |  |  | 0
#REF! | #REF! | #REF! |  |  | 0
#REF! | #REF! | #REF! |  |  | 0
#REF! | #REF! | #REF! |  |  | 0
#REF! | #REF! | #REF! |  |  | 0
#REF! | #REF! | #REF! |  |  | 0
#REF! | #REF! | #REF! |  |  | 0
#REF! | #REF! | #REF! |  |  | 0
#REF! | #REF! | #REF! |  |  | 0
#REF! | #REF! | #REF!
#REF! | #REF! | #REF! |  |  | 0
#REF! | #REF! | #REF! |  |  | 0
#REF! | #REF! | #REF! |  |  | 0
#REF! | #REF! | #REF! |  |  | 0
#REF! | #REF! | #REF! |  |  | 0
#REF! | #REF! | #REF! |  |  | 0
#REF! | #REF! | #REF! |  |  | 0
0 | 0 | 0 |  |  | 0
11.0 | INSTALAÇÃO HIDRO-SANITÁRIA | 0 |  |  | 0
#REF! | #REF! | #REF! |  |  | 0
#REF! | #REF! | #REF! |  |  | 0
#REF! | #REF! | #REF! |  |  | 0
#REF! | #REF! | #REF! |  |  | 0
#REF! | #REF! | #REF! |  |  | 0
#REF! | #REF! | #REF! |  |  | 0
#REF! | #REF! | #REF! |  |  | 0
#REF! | #REF! | #REF! |  |  | 0
#REF! | #REF! | #REF! |  |  | 0
#REF! | #REF! | #REF! |  |  | 0
#REF! | #REF! | #REF! |  |  | 0
#REF! | #REF! | #REF! |  |  | 0
#REF! | #REF! | #REF! |  |  | 0
#REF! | #REF! | #REF! |  |  | 0
#REF! | #REF! | #REF! |  |  | 0
#REF! | #REF! | #REF! |  |  | 0
#REF! | #REF! | #REF! |  |  | 0
#REF! | #REF! | #REF! |  |  | 0
#REF! | #REF! | #REF! |  |  | 0
#REF! | #REF! | #REF! |  |  | 0
#REF! | #REF! | #REF! |  |  | 0
#REF! | #REF! | #REF! |  |  | 0
#REF! | #REF! | #REF! |  |  | 0
#REF! | #REF! | #REF! |  |  | 0
#REF! | #REF! | #REF! |  |  | 0
#REF! | #REF! | #REF! |  |  | 0
#REF! | #REF! | #REF! |  |  | 0
#REF! | #REF! | #REF! |  |  | 0
#REF! | #REF! | #REF! |  |  | 0
#REF! | #REF! | #REF! |  |  | 0
#REF! | #REF! | #REF! |  |  | 0
#REF! | #REF! | #REF! |  |  | 0
#REF! | #REF! | #REF! |  |  | 0
#REF! | #REF! | #REF! |  |  | 0
#REF! | #REF! | #REF! |  |  | 0
#REF! | #REF! | #REF! |  |  | 0
#REF! | #REF! | #REF! |  |  | 0
#REF! | #REF! | #REF! |  |  | 0
#REF! | #REF! | #REF! |  |  | 0
#REF! | #REF! | #REF! |  |  | 0
#REF! | #REF! | #REF! |  |  | 0
#REF! | #REF! | #REF! |  |  | 0
#REF! | #REF! | #REF! |  |  | 0
#REF! | #REF! | #REF! |  |  | 0
#REF! | #REF! | #REF! |  |  | 0
#REF! | #REF! | #REF! |  |  | 0
#REF! | #REF! | #REF! |  |  | 0
#REF! | #REF! | #REF! |  |  | 0
#REF! | #REF! | #REF! |  |  | 0
#REF! | #REF! | #REF! |  |  | 0
#REF! | #REF! | #REF! |  |  | 0
#REF! | #REF! | #REF! |  |  | 0
#REF! | #REF! | #REF! |  |  | 0
#REF! | #REF! | #REF! |  |  | 0
#REF! | #REF! | #REF! |  |  | 0
#REF! | #REF! | #REF! |  |  | 0
#REF! | #REF! | #REF! |  |  | 0
#REF! | #REF! | #REF! |  |  | 0
#REF! | #REF! | #REF! |  |  | 0
#REF! | #REF! | #REF! |  |  | 0
#REF! | #REF! | #REF! |  |  | 0
#REF! | #REF! | #REF! |  |  | 0
#REF! | #REF! | #REF! |  |  | 0
#REF! | #REF! | #REF! |  |  | 0
#REF! | #REF! | #REF! |  |  | 0
#REF! | #REF! | #REF! |  |  | 0
#REF! | #REF! | #REF! |  |  | 0
#REF! | #REF! | #REF! |  |  | 0
#REF! | #REF! | #REF! |  |  | 0
#REF! | #REF! | #REF! |  |  | 0
#REF! | #REF! | #REF! |  |  | 0
#REF! | #REF! | #REF! |  |  | 0
#REF! | #REF! | #REF! |  |  | 0
#REF! | #REF! | #REF! |  |  | 0
#REF! | #REF! | #REF! |  |  | 0
#REF! | #REF! | #REF! |  |  | 0
#REF! | #REF! | #REF! |  |  | 0
#REF! | #REF! | #REF!
#REF! | #REF! | #REF! |  |  | 0
#REF! | #REF! | #REF! |  |  | 0
#REF! | #REF! | #REF! |  |  | 0
#REF! | #REF! | #REF! |  |  | 0
#REF! | #REF! | #REF! |  |  | 0
0 | 0 | 0 |  |  | 0
12.0 | INSTALAÇÃO ELÉTRICA | 0 |  |  | 0
12.1 | Alimentação elétrica trifásica com cabo ANTIFLAN - 10 mm² | m |  |  | 0
12.3 | Aterramento composto de Haste de cobre, interligado com cordoalha | un |  |  | 0
#REF! | #REF! | #REF! |  |  | 0
#REF! | #REF! | #REF! |  |  | 0
#REF! | #REF! | #REF! |  |  | 0
#REF! | #REF! | #REF! |  |  | 0
#REF! | #REF! | #REF! |  |  | 0
#REF! | #REF! | #REF! |  |  | 0
#REF! | #REF! | #REF! |  |  | 0
#REF! | #REF! | #REF! |  |  | 0
#REF! | #REF! | #REF! |  |  | 0
#REF! | #REF! | #REF! |  |  | 0
#REF! | #REF! | #REF! |  |  | 0
#REF! | #REF! | #REF! |  |  | 0
#REF! | #REF! | #REF! |  |  | 0
#REF! | #REF! | #REF! |  |  | 0
12.7 | Luminária tipo calha de embutir em alumínio com aletas para lâmpada fluorescente 2x32W - completa | un |  |  | 0
#REF! | #REF! | #REF! |  |  | 0
#REF! | #REF! | #REF! |  |  | 0
#REF! | #REF! | #REF! |  |  | 0
#REF! | #REF! | #REF! |  |  | 0
#REF! | #REF! | #REF! |  |  | 0
#REF! | #REF! | #REF! |  |  | 0
#REF! | #REF! | #REF! |  |  | 0
#REF! | #REF! | #REF! |  |  | 0
#REF! | #REF! | #REF! |  |  | 0
#REF! | #REF! | #REF! |  |  | 0
#REF! | #REF! | #REF! |  |  | 0
12.8 | Ponto de luz com rede embutida - inclusive interruptor | un |  |  | 0
#REF! | #REF! | #REF! |  |  | 0
#REF! | #REF! | #REF! |  |  | 0
#REF! | #REF! | #REF! |  |  | 0
#REF! | #REF! | #REF! |  |  | 0
#REF! | #REF! | #REF! |  |  | 0
#REF! | #REF! | #REF! |  |  | 0
#REF! | #REF! | #REF! |  |  | 0
#REF! | #REF! | #REF! |  |  | 0
#REF! | #REF! | #REF! |  |  | 0
#REF! | #REF! | #REF! |  |  | 0
#REF! | #REF! | #REF! |  |  | 0
#REF! | #REF! | #REF! |  |  | 0
#REF! | #REF! | #REF! |  |  | 0
0 | 0 | 0 |  |  | 0
13.0 | PINTURA | 0 |  |  | 0
#REF! | #REF! | #REF! |  |  | 0
#REF! | #REF! | #REF! |  |  | 0
#REF! | #REF! | #REF! |  |  | 0
13.1 | Emassamento com massa corrida (PVA) em paredes internas com 2 demãos | m² |  |  | 0
#REF! | #REF! | #REF! |  |  | 0
#REF! | #REF! | #REF! |  |  | 0
#REF! | #REF! | #REF! |  |  | 0
#REF! | #REF! | #REF! |  |  | 0
#REF! | #REF! | #REF! |  |  | 0
#REF! | #REF! | #REF! |  |  | 0
#REF! | #REF! | #REF! |  |  | 0
#REF! | #REF! | #REF! |  |  | 0
#REF! | #REF! | #REF! |  |  | 0
#REF! | #REF! | #REF! |  |  | 0
13.3 | Pintura de acabamento em superfície horizontal 2 demãos de latex (PVA), na cor branco neve | m² |  |  | 0
#REF! | #REF! | #REF! |  |  | 0
13.4 | Pintura de proteção de superfícies externas com Resina acrílica concentrada - 03 demãos | m² |  |  | 0
#REF! | #REF! | #REF! |  |  | 0
13.5 | Pintura latex em paredes internas 2 demãos na cor branco neve - sem massa | m² |  |  | 0
#REF! | #REF! | #REF! |  |  | 0
13.6 | Verniz em esquadrias de madeira - 3 demãos | m² |  |  | 0
#REF! | #REF! | #REF! |  |  | 0
#REF! | #REF! | #REF! |  |  | 0
#REF! | #REF! | #REF! |  |  | 0
#REF! | #REF! | #REF! |  |  | 0
#REF! | #REF! | #REF! |  |  | 0
#REF! | #REF! | #REF! |  |  | 0
#REF! | #REF! | #REF! |  |  | 0
#REF! | #REF! | #REF! |  |  | 0
#REF! | #REF! | #REF! |  |  | 0
#REF! | #REF! | #REF! |  |  | 0
#REF! | #REF! | #REF! |  |  | 0
#REF! | #REF! | #REF! |  |  | 0
0 | 0 | 0 |  |  | 0
14.0 | DIVERSOS | 0 |  |  | 0
#REF! | #REF! | #REF! |  |  | 0
#REF! | #REF! | #REF! |  |  | 0
#REF! | #REF! | #REF! |  |  | 0
#REF! | #REF! | #REF! |  |  | 0
#REF! | #REF! | #REF! |  |  | 0
#REF! | #REF! | #REF! |  |  | 0
#REF! | #REF! | #REF! |  |  | 0
#REF! | #REF! | #REF! |  |  | 0
#REF! | #REF! | #REF! |  |  | 0
#REF! | #REF! | #REF! |  |  | 0
#REF! | #REF! | #REF! |  |  | 0
#REF! | #REF! | #REF! |  |  | 0
#REF! | #REF! | #REF! |  |  | 0
#REF! | #REF! | #REF! |  |  | 0
#REF! | #REF! | #REF! |  |  | 0
14.1 | Limpeza para entrega da obra | m² |  |  | 0
14.2 | Placa de bronze - 40 x 60cm | un |  |  | 0
0 | 0 | 0 |  |  | 0
| T O T A L |  |  |  | 0 | (R$)
| S A L D O (A D I T A D O - S U P R I M I D O) |  |  |  | 0 | (R$) | 0
| S O L I C I T A Ç Ã O D E A D I T I V O |  |  |  | 0 | (R$) | ADITIVO NÃO NECESSÁRIO (Houve Compensação de serviços)
| P O R C E N T A G E M D O C O N T R A T O O R I G I N A L |  |  |  |  | (%)

## MEDIÇÃO
| UNIVERSIDADE FEDERAL DA PARAÍBA | [11 empty] | BOLETIM DE MEDIÇÃO N.º:
| PREFEITURA UNIVERSITÁRIA | [11 empty] | 1
DIVISÃO DE OBRAS
OBJETO: |  |  | INÍCIO: | [6 empty] | TÉRMINO: |  |  | DATA DE EMISSÃO:
LOCAL: |  |  | VALOR INVESTIMENTO: | [9 empty] | PERÍODO:
N.º CONTRATO: |  |  | AGENTE FINANCEIRO: | [9 empty] | MED. ATUAL: | 0
CONTRATADA: |  |  | AGENTE PROMOTOR: | [9 empty] | MED. ACUM.: | #REF!
[13 empty] | SALDO: | #REF!
Item | Discriminação dos serviços do orçamento | Unid. | Custo unitário | Quantidade | [7 empty] | Financeiro
|  |  |  | Contratual | MEDIÇÃO 1 | MEDIÇÃO 2 | MEDIÇÃO 3 | MEDIÇÃO 4 | MEDIÇÃO 5 | Medida no período | Acumulada incluindo o período | Contratual | Medida no período | Acumulado incluindo o período | Desvio (%) | Saldo Quantid.
1.0 | SERVIÇOS PRELIMINARES | [10 empty] | #REF! | 0 | #REF! | #REF!
1.1 | Abrigo provisório para alojamento e depósito | m² |  | 35 | [6 empty] | 0 | 0 | 0 | 0 | #DIV/0! | -35
1.2 | Corte de capoeira fina a foice | m² |  | #REF! | [6 empty] | 0 | #REF! | 0 | #REF! | #REF! | #REF!
1.3 | Corte, destroncamento e remoção de árvore de grande porte | un |  | #REF! | [6 empty] | 0 | #REF! | 0 | #REF! | #REF! | #REF!
1.4 | Locação da obra | m² |  | 1337.05 | [6 empty] | 0 | 0 | 0 | 0 | #DIV/0! | -1337.05
1.5 | Placa indicativa de obra | m² |  | 2.4 | [6 empty] | 0 | 0 | 0 | 0 | #DIV/0! | -2.4
1.6 | Raspagem e Limpeza Manual do Terreno | m² |  | 1721.0375 | [6 empty] | 0 | 0 | 0 | 0 | #DIV/0! | -1721.0375
2.0 | DEMOLIÇÕES | [10 empty] | #REF! | 0 | #REF! | #REF!
2.1 | Bota fora | m3 |  | 133.28 | [6 empty] | 0 | 0 | 0 | 0 | #DIV/0! | -133.28
2.2 | Demolição de Piso Cerâmico | m² |  | #REF! | [6 empty] | 0 | #REF! | 0 | #REF! | #REF! | #REF!
2.3 | Demolição de algeroz | m |  | #REF! | [6 empty] | 0 | #REF! | 0 | #REF! | #REF! | #REF!
2.4 | Demolição de alvenaria de l vez - sem reaproveitamento | m² |  | #REF! | [6 empty] | 0 | #REF! | 0 | #REF! | #REF! | #REF!
2.5 | Demolição de alvenaria de 1/2 vez - sem reaproveitamento | m² |  | #REF! | [6 empty] | 0 | #REF! | 0 | #REF! | #REF! | #REF!
2.6 | Demolição de Alvenaria de Pedra Argamassada | m3 |  | #REF! | [6 empty] | 0 | #REF! | 0 | #REF! | #REF! | #REF!
2.7 | Demolição de Balcão de Concreto | m |  | #REF! | [6 empty] | 0 | #REF! | 0 | #REF! | #REF! | #REF!
2.8 | Demolição de calçadas | m² |  | #REF! | [6 empty] | 0 | #REF! | 0 | #REF! | #REF! | #REF!
2.9 | Demolição de Chapisco ou Reboco | m² |  | #REF! | [6 empty] | 0 | #REF! | 0 | #REF! | #REF! | #REF!
2.10 | Demolição de coberta em telha de fibrocimento | m² |  | #REF! | [6 empty] | 0 | #REF! | 0 | #REF! | #REF! | #REF!
2.11 | Demolição de cobertura em telha cerâmica | m² |  | #REF! | [6 empty] | 0 | #REF! | 0 | #REF! | #REF! | #REF!
2.12 | Demolição de concreto armado-com utilização de martelo rompedor | m3 |  | #REF! | [6 empty] | 0 | #REF! | 0 | #REF! | #REF! | #REF!
2.13 | Demolição de elemento vazado | m² |  | #REF! | [6 empty] | 0 | #REF! | 0 | #REF! | #REF! | #REF!
2.14 | Demolição de estrutura de madeira para telhado de telha canal | m² |  | #REF! | [6 empty] | 0 | #REF! | 0 | #REF! | #REF! | #REF!
2.15 | Demolição de Laje Pré-moldada | m² |  | #REF! | [6 empty] | 0 | #REF! | 0 | #REF! | #REF! | #REF!
2.16 | Demolição de meio fio | m |  | #REF! | [6 empty] | 0 | #REF! | 0 | #REF! | #REF! | #REF!
2.17 | Demolição de pavimentação asfáltica com utilização de martelo Rompedor | m² |  | #REF! | [6 empty] | 0 | #REF! | 0 | #REF! | #REF! | #REF!
2.18 | Demolição de Pavimentação com Paralelepípedo rejuntado com areia | m² |  | #REF! | [6 empty] | 0 | #REF! | 0 | #REF! | #REF! | #REF!
2.19 | Demolição de Pavimentação com Paralelepípedo rejuntado com asfalto e areia com empilhamento p/ reaproveitamento | m² |  | #REF! | [6 empty] | 0 | #REF! | 0 | #REF! | #REF! | #REF!
2.20 | Demolição de Pavimentação com pré-moldado de concreto com empilhamento para reaproveitamento | m² |  | #REF! | [6 empty] | 0 | #REF! | 0 | #REF! | #REF! | #REF!
2.21 | Demolição de piso cimentado | m² |  | #REF! | [6 empty] | 0 | #REF! | 0 | #REF! | #REF! | #REF!
2.22 | Demolição de piso em granilite | m² |  | #REF! | [6 empty] | 0 | #REF! | 0 | #REF! | #REF! | #REF!
2.23 | Demolição de revestimento com azulejo | m² |  | #REF! | [6 empty] | 0 | #REF! | 0 | #REF! | #REF! | #REF!
2.24 | Demolição Manual de Concreto Armado | m3 |  | #REF! | [6 empty] | 0 | #REF! | 0 | #REF! | #REF! | #REF!
2.25 | Demolição manual de pavimentação asfáltica | m² |  | #REF! | [6 empty] | 0 | #REF! | 0 | #REF! | #REF! | #REF!
2.26 | Remoção de Calha de Zinco | m |  | #REF! | [6 empty] | 0 | #REF! | 0 | #REF! | #REF! | #REF!
2.27 | Remoção de Esquadrias | m² |  | #REF! | [6 empty] | 0 | #REF! | 0 | #REF! | #REF! | #REF!
2.28 | Remoção de pintura à óleo ou esmalte | m² |  | #REF! | [6 empty] | 0 | #REF! | 0 | #REF! | #REF! | #REF!
2.29 | Remoção de Quadro de Giz | m² |  | #REF! | [6 empty] | 0 | #REF! | 0 | #REF! | #REF! | #REF!
2.30 | Remoção de toldo com cobertura lona plástica | un |  | #REF! | [6 empty] | 0 | #REF! | 0 | #REF! | #REF! | #REF!
2.31 | Remoção de Vaso Sanitário ou Lavatório de louça | un |  | #REF! | [6 empty] | 0 | #REF! | 0 | #REF! | #REF! | #REF!
2.32 | Remoção de ventilador de teto | un |  | #REF! | [6 empty] | 0 | #REF! | 0 | #REF! | #REF! | #REF!
2.33 | Remoção e Reassentamento de grade de ferro | m² |  | #REF! | [6 empty] | 0 | #REF! | 0 | #REF! | #REF! | #REF!
2.34 | Remoção e recolocação de descida de águas pluviais | m |  | #REF! | [6 empty] | 0 | #REF! | 0 | #REF! | #REF! | #REF!
2.35 | Remoção e reposição de pavimentação em paralelepípedo ou pré-moldado de concreto | m² |  | #REF! | [6 empty] | 0 | #REF! | 0 | #REF! | #REF! | #REF!
2.36 | Remoção e reposição de poste de ferro galvanizado simples (6.00 a 10.00 m) | un |  | #REF! | [6 empty] | 0 | #REF! | 0 | #REF! | #REF! | #REF!
2.37 | Retirada de Balcão de granito | m² |  | #REF! | [6 empty] | 0 | #REF! | 0 | #REF! | #REF! | #REF!
2.38 | Retirada de caixa pré-moldada p/ ar condicionado | un |  | #REF! | [6 empty] | 0 | #REF! | 0 | #REF! | #REF! | #REF!
2.39 | Retirada de divisória Naval de 35mm | m² |  | #REF! | [6 empty] | 0 | #REF! | 0 | #REF! | #REF! | #REF!
2.40 | Retirada de Forra | un |  | #REF! | [6 empty] | 0 | #REF! | 0 | #REF! | #REF! | #REF!
2.41 | Retirada de Forro de Gesso | m² |  | #REF! | [6 empty] | 0 | #REF! | 0 | #REF! | #REF! | #REF!
2.42 | Retirada de Forro de Isopor | m² |  | #REF! | [6 empty] | 0 | #REF! | 0 | #REF! | #REF! | #REF!
2.43 | Retirada de Forro de Madeira | m² |  | #REF! | [6 empty] | 0 | #REF! | 0 | #REF! | #REF! | #REF!
2.44 | Retirada de guarda corpo Chumbado em Concreto | m² |  | #REF! | [6 empty] | 0 | #REF! | 0 | #REF! | #REF! | #REF!
2.45 | Retirada de guia pré-fabricada de concreto | m |  | #REF! | [6 empty] | 0 | #REF! | 0 | #REF! | #REF! | #REF!
2.46 | Retirada de luminária | un |  | #REF! | [6 empty] | 0 | #REF! | 0 | #REF! | #REF! | #REF!
2.47 | Retirada de Piso Vinílico | m² |  | #REF! | [6 empty] | 0 | #REF! | 0 | #REF! | #REF! | #REF!
2.48 | Retirada de Ponto d'água | un |  | #REF! | [6 empty] | 0 | #REF! | 0 | #REF! | #REF! | #REF!
2.49 | Retirada de Ponto de esgoto | un |  | #REF! | [6 empty] | 0 | #REF! | 0 | #REF! | #REF! | #REF!
2.50 | Retirada de Ponto de tomada p/ ar condicionado | un |  | #REF! | [6 empty] | 0 | #REF! | 0 | #REF! | #REF! | #REF!
2.51 | Retirada de ponto elétrico no teto | un |  | #REF! | [6 empty] | 0 | #REF! | 0 | #REF! | #REF! | #REF!
2.52 | Retirada de Revestimento Acústico | m² |  | #REF! | [6 empty] | 0 | #REF! | 0 | #REF! | #REF! | #REF!
2.53 | Retirada de rodapé | m |  | #REF! | [6 empty] | 0 | #REF! | 0 | #REF! | #REF! | #REF!
2.54 | Retirada de tomadas e interruptores | un |  | #REF! | [6 empty] | 0 | #REF! | 0 | #REF! | #REF! | #REF!
3.0 | TRABALHOS EM TERRA | [10 empty] | #REF! | 0 | #REF! | #REF!
3.1 | Apiloamento de fundo de valas com maço de 40 a 60 kg | m³ |  | #REF! | [6 empty] | 0 | #REF! | 0 | #REF! | #REF! | #REF!
3.2 | Aterro do caixão c/empréstimo | m³ |  | 434.699 | [6 empty] | 0 | 0 | 0 | 0 | #DIV/0! | -434.699
3.3 | Aterro do caixão s/empréstimo (Reaterro manual de vala) | m³ |  | 44.416 | [6 empty] | 0 | 0 | 0 | 0 | #DIV/0! | -44.416
3.4 | Escavação manual de valas até 1,50m em terra compactada | m³ |  | 15.616 | [7 empty] | 0 | 0 |  | #DIV/0! | -15.616
3.5 | Escavação manual de valas até 1,50m em areia | m³ |  | #REF! | [6 empty] | 0 | #REF! | 0 | #REF! | #REF! | #REF!
4.0 | FUNDAÇÕES | [10 empty] | #REF! | 0 | #REF! | #REF!
4.1 | Alvenaria de pedra rachão calcárea c/ junta seca | m³ |  | #REF! | [6 empty] | 0 | #REF! | 0 | #REF! | #REF! | #REF!
4.2 | Alvenaria de pedra rachão calcárea c/ argamassa 1:4 | m³ |  | 15.616 | [6 empty] | 0 | 0 | 0 | 0 | #DIV/0! | -15.616
4.3 | Alvenaria de pedra rachão granítica c/ argamassa 1:5 | m³ |  | #REF! | [6 empty] | 0 | #REF! | 0 | #REF! | #REF! | #REF!
4.4 | Armadura de Aço CA-50 diâm. 6,3 a 12,5 mm, para Estruturas e Fundações | kg |  | #REF! | [6 empty] | 0 | #REF! | 0 | #REF! | #REF! | #REF!
4.5 | Armadura de Aço CA-60 diâm. 3,4 a 6,4 mm, para Estruturas e Fundações (Estribos) | kg |  | #REF! | [6 empty] | 0 | #REF! | 0 | #REF! | #REF! | #REF!
4.6 | Concreto Ciclópico c/ 30% de pedra Calcária | m³ |  | #REF! | [6 empty] | 0 | #REF! | 0 | #REF! | #REF! | #REF!
4.7 | Concreto Estrutural dosado em central fck 20MPa - inc. transp., lanç., adens. e acab. p/ Fundações | m³ |  | #REF! | [6 empty] | 0 | #REF! | 0 | #REF! | #REF! | #REF!
4.8 | Concreto Estrutural dosado em central fck 25MPa - inc. transp., lanç., adens. e acab. p/ Fundações | m³ |  | #REF! | [6 empty] | 0 | #REF! | 0 | #REF! | #REF! | #REF!
4.9 | Concreto Estrutural dosado em central fck 30MPa - inc. transp., lanç., adens. e acab. p/ Fundações | m³ |  | #REF! | [6 empty] | 0 | #REF! | 0 | #REF! | #REF! | #REF!
4.10 | Concreto Estrutural virado em obra, controle A, consistência para vibração, brita 1, fck 20MPa - inc. transp., lanç., adens. e acab. p/ Fundações | m³ |  | #REF! | [6 empty] | 0 | #REF! | 0 | #REF! | #REF! | #REF!
4.11 | Embasamento em alvenaria de uma vez | m2 |  | 78.08 | [6 empty] | 0 | 0 | 0 | 0 | #DIV/0! | -78.08
4.12 | Fôrma de Madeira para Fundações com madeira Mista- cinco reaproveitamentos | m2 |  | #REF! | [6 empty] | 0 | #REF! | 0 | #REF! | #REF! | #REF!
4.13 | Lastro de Concreto Magro para Regularização de Base de Fundação - e = 5 cm | m2 |  | 156.8 | [6 empty] | 0 | 0 | 0 | 0 | #DIV/0! | -156.8
4.14 | Radier em concreto armado | m³ |  | #REF! | [6 empty] | 0 | #REF! | 0 | #REF! | #REF! | #REF!
5.0 | ESTRUTURA EM CONCRETO ARMADO | [10 empty] | #REF! | 0 | #REF! | #REF!
5.1 | Concreto armado para cintas e vergas | m³ |  | 2.328 | [6 empty] | 0 | 0 | 0 | 0 | #DIV/0! | -2.328
5.2 | Concreto armado para Lajes | m³ |  | #REF! | [6 empty] | 0 | #REF! | 0 | #REF! | #REF! | #REF!
5.3 | Concreto armado para pilares | m³ |  | 10.89 | [6 empty] | 0 | 0 | 0 | 0 | #DIV/0! | -10.89
5.4 | Concreto armado para Vigas | m³ |  | #REF! | [6 empty] | 0 | #REF! | 0 | #REF! | #REF! | #REF!
5.5 | Desmoldagem e reparos em formas | m² |  | #REF! | [6 empty] | 0 | #REF! | 0 | #REF! | #REF! | #REF!
5.6 | Fôrma Plana para Estruturas, em compensado resinado de 12 mm, 3 reaproveitamentos (Geral-laje, vigas e pilares) | m2 |  | #REF! | [6 empty] | 0 | #REF! | 0 | #REF! | #REF! | #REF!
5.7 | Laje pré-moldada para coberta - e=10cm (capeamento 2cm) | m2 |  | 1345.89 | [6 empty] | 0 | 0 | 0 | 0 | #DIV/0! | -1345.89
5.8 | Laje pré-moldada para piso - e=16cm (capeamento 4cm) | m2 |  | #REF! | [6 empty] | 0 | #REF! | 0 | #REF! | #REF! | #REF!
5.9 | Laje pré-moldada treliçada com bloco cerâmico para piso - e=25cm (capeamento 5cm) | m² |  | #REF! | [6 empty] | 0 | #REF! | 0 | #REF! | #REF! | #REF!
5.10 | Laje pré-moldada treliçada com EPS para piso - e=25cm (capeamento 5cm) | m2 |  | #REF! | [6 empty] | 0 | #REF! | 0 | #REF! | #REF! | #REF!
5.11 | Pilares de concreto armado em tubos de PVC | m³ |  | #REF! | [6 empty] | 0 | #REF! | 0 | #REF! | #REF! | #REF!
5.12 | Pilares em concreto pré-moldado | m³ |  | #REF! | [6 empty] | 0 | #REF! | 0 | #REF! | #REF! | #REF!
5.13 | Pórtico em concreto pré-moldado | m³ |  | #REF! | [6 empty] | 0 | #REF! | 0 | #REF! | #REF! | #REF!
5.14 | Prateleira em concreto armado e=0,05 l=0,50 | m |  | #REF! | [6 empty] | 0 | #REF! | 0 | #REF! | #REF! | #REF!
5.15 | Viga em concreto pré-moldado | m³ |  | #REF! | [6 empty] | 0 | #REF! | 0 | #REF! | #REF! | #REF!
6.0 | ALVENARIA DE VEDAÇÃO | [10 empty] | #REF! | 0 | #REF! | #REF!
6.1 | Alvenaria de 1/2 vez tijolos de 8 furos c/ arg. Mista - 1:2:8 | m² |  | 1586.4 | [6 empty] | 0 | 0 | 0 | 0 | #DIV/0! | -1586.4
6.2 | Alvenaria de Bloco de vidro | m² |  | #REF! | [6 empty] | 0 | #REF! | 0 | #REF! | #REF! | #REF!
6.3 | Alvenaria de uma vez tijolos de 8 furos c/ arg. Mista - 1: 2: 8 | m² |  | #REF! | [6 empty] | 0 | #REF! | 0 | #REF! | #REF! | #REF!
6.4 | Alvenaria em bloco de vidro vazado | m² |  | #REF! | [6 empty] | 0 | #REF! | 0 | #REF! | #REF! | #REF!
6.5 | Alvenaria em tijolo aparente com arg. Mista - 1:2:8 | m² |  | #REF! | [6 empty] | 0 | #REF! | 0 | #REF! | #REF! | #REF!
6.6 | Andaime para 1m2 de alvenaria ( Reaprov. 6 vezes) | m² |  | #REF! | [6 empty] | 0 | #REF! | 0 | #REF! | #REF! | #REF!
6.7 | Elementos vazados de Cimento | m² |  | #REF! | [6 empty] | 0 | #REF! | 0 | #REF! | #REF! | #REF!
7.0 | COBERTA | [10 empty] | #REF! | 0 | #REF! | #REF!
7.1 | Algeroz de Concreto armado - (Rufo) | m |  | 290.4 | [6 empty] | 0 | 0 | 0 | 0 | #DIV/0! | -290.4
7.2 | Calha de zinco com 0,80m tipo lençol | m |  | #REF! | [6 empty] | 0 | #REF! | 0 | #REF! | #REF! | #REF!
7.3 | Calha de zinco tipo "U" - confecção e colocação | m |  | #REF! | [6 empty] | 0 | #REF! | 0 | #REF! | #REF! | #REF!
7.4 | Coberta c/ telhas de cimento amianto tipo MAXIPLAC | m² |  | #REF! | [6 empty] | 0 | #REF! | 0 | #REF! | #REF! | #REF!
7.5 | Coberta c/ telhas de cimento amianto, tipo Kalhetão | m² |  | #REF! | [6 empty] | 0 | #REF! | 0 | #REF! | #REF! | #REF!
7.6 | Coberta c/ telhas ecológicas 3mm | m² |  | #REF! | [6 empty] | 0 | #REF! | 0 | #REF! | #REF! | #REF!
7.7 | Coberta c/ telhas onduladas de cimento amianto 6mm | m² |  | #REF! | [6 empty] | 0 | #REF! | 0 | #REF! | #REF! | #REF!
7.8 | Cobertura em telhas Canaleta/Kalheta 49, em estrutura pronta | m² |  | #REF! | [6 empty] | 0 | #REF! | 0 | #REF! | #REF! | #REF!
7.9 | Cumeeira p/ telhas de fibrocimento | m |  | #REF! | [6 empty] | 0 | #REF! | 0 | #REF! | #REF! | #REF!
7.10 | Cumeeira para telha ecológica | m |  | #REF! | [6 empty] | 0 | #REF! | 0 | #REF! | #REF! | #REF!
7.11 | Emboçamento de cumeeira para telha cerâmica com argamassa 1:2:9 | m |  | #REF! | [6 empty] | 0 | #REF! | 0 | #REF! | #REF! | #REF!
7.12 | Estrutura de madeira p/ telha de Fibrocimento | m² |  | 290.4 | [6 empty] | 0 | 0 | 0 | 0 | #DIV/0! | -290.4
7.13 | Estrutura de madeira para telha cerâmica ou de concreto, vão de 10 a 13m | m² |  | #REF! | [6 empty] | 0 | #REF! | 0 | #REF! | #REF! | #REF!
7.14 | Estrutura de Madeira para telha cerâmicas (sem tesoura) para vão até 3m | m² |  | #REF! | [6 empty] | 0 | #REF! | 0 | #REF! | #REF! | #REF!
7.15 | Estrutura de Madeira para telha cerâmicas (sem tesoura) para vão até 3m | m² |  | #REF! | [6 empty] | 0 | #REF! | 0 | #REF! | #REF! | #REF!
7.16 | Estrutura metálica p/ coberta | m² |  | #REF! | [6 empty] | 0 | #REF! | 0 | #REF! | #REF! | #REF!
7.17 | Fornecimento e assentamento de Ripas (com 3 ripas p/telha) | m² |  | #REF! | [6 empty] | 0 | #REF! | 0 | #REF! | #REF! | #REF!
7.18 | Forro de gesso liso | m² |  | #REF! | [6 empty] | 0 | #REF! | 0 | #REF! | #REF! | #REF!
7.19 | Forro de PVC tipo lambri | m² |  | #REF! | [6 empty] | 0 | #REF! | 0 | #REF! | #REF! | #REF!
7.20 | Imunização de madeiramento de cobertura | m |  | #REF! | [6 empty] | 0 | #REF! | 0 | #REF! | #REF! | #REF!
7.21 | Madeiramento em Massaranduba, peça serrada 7,5 x 10,0 cm | m |  | #REF! | [6 empty] | 0 | #REF! | 0 | #REF! | #REF! | #REF!
7.22 | Madeiramento em Massaranduba, peça serrada 7,5 x 12,5 cm | m |  | #REF! | [6 empty] | 0 | #REF! | 0 | #REF! | #REF! | #REF!
7.23 | Madeiramento em Massaranduba, peça serrada 7,5 x 7,5 cm | m |  | #REF! | [6 empty] | 0 | #REF! | 0 | #REF! | #REF! | #REF!
7.24 | Marquise metálica em cantoneiras U 6"x3/16", com perfis em metalon 25x25 e telha em policarbonato fumê de 6,00mm, chumbada em estrutura e fixada com tirantes em cabo de aço de 3/16" | m² |  | #REF! | [6 empty] | 0 | #REF! | 0 | #REF! | #REF! | #REF!
7.25 | Pintura para proteção de superfície com hidrofugante silicone ou similar, 2 demãos | m |  | #REF! | [6 empty] | 0 | #REF! | 0 | #REF! | #REF! | #REF!
7.26 | Revisão de cobertura com telha de fibrocimento ondulada 8 mm, com reposição de 25% do material | m² |  | #REF! | [6 empty] | 0 | #REF! | 0 | #REF! | #REF! | #REF!
7.27 | Revisão em cobertura com telha cerâmica colonial (canal) com reposição de 10% do material | m² |  | #REF! | [6 empty] | 0 | #REF! | 0 | #REF! | #REF! | #REF!
7.28 | Revisão em coberturas com telhas tipo canalete 49 com ( 1 x 4,5 m) com reposição de 20% do material | m² |  | #REF! | [6 empty] | 0 | #REF! | 0 | #REF! | #REF! | #REF!
7.29 | Sistema de esgotamento de água de condensação para caixas de ar-condicionado, com rasgo e enchimento de alvenaria, média de 6,00m | un |  | #REF! | [6 empty] | 0 | #REF! | 0 | #REF! | #REF! | #REF!
7.30 | Telhamento com telha canal de 1ª | m² |  | #REF! | [6 empty] | 0 | #REF! | 0 | #REF! | #REF! | #REF!
7.31 | Terça de madeira 3x4" | m |  | 1345.89 | [6 empty] | 0 | 0 | 0 | 0 | #DIV/0! | -1345.89
7.32 | Terça de madeira 3x5" | m |  | #REF! | [6 empty] | 0 | #REF! | 0 | #REF! | #REF! | #REF!
7.33 | Tesoura completa em massaranduba - pré fabricada vão de 6 m | un |  | #REF! | [6 empty] | 0 | #REF! | 0 | #REF! | #REF! | #REF!
7.34 | Tesoura completa em massaranduba - pré fabricada vão de 7 m | un |  | #REF! | [6 empty] | 0 | #REF! | 0 | #REF! | #REF! | #REF!
8.0 | REVESTIMENTO | [10 empty] | #REF! | 0 | #REF! | #REF!
8.1 | Chapisco 1:3 - Superfícies Horizontais | m² |  | #REF! | [6 empty] | 0 | #REF! | 0 | #REF! | #REF! | #REF!
8.2 | Chapisco 1:3 - Superfícies Veticais | m² |  | #REF! | [6 empty] | 0 | #REF! | 0 | #REF! | #REF! | #REF!
8.3 | Emboço 1:2:8 | m² |  | 1345.89 | [6 empty] | 0 | 0 | 0 | 0 | #DIV/0! | -1345.89
8.4 | Massa única 1:2:8 | m² |  | 3762.42 | [6 empty] | 0 | 0 | 0 | 0 | #DIV/0! | -3762.42
8.5 | Massa única 1: 8 | m² |  | #REF! | [6 empty] | 0 | #REF! | 0 | #REF! | #REF! | #REF!
8.6 | Capiaço | m |  | #REF! | [6 empty] | 0 | #REF! | 0 | #REF! | #REF! | #REF!
8.7 | Azulejos 15 x 15 - assentado com argamassa pré-fabricada - AC II | m² |  | 1143.34 | [6 empty] | 0 | 0 | 0 | 0 | #DIV/0! | -1143.34
8.8 | Revestimento em cerâmica vitrificada 20 x20 | m² |  | #REF! | [6 empty] | 0 | #REF! | 0 | #REF! | #REF! | #REF!
8.9 | Revestimento em cerâmica vitrificada 10 x10 | m² |  | 2619.08 | [6 empty] | 0 | 0 | 0 | 0 | #DIV/0! | -2619.08
8.10 | Revestimento em casquilho cerâmico | m² |  | #REF! | [6 empty] | 0 | #REF! | 0 | #REF! | #REF! | #REF!
8.11 | Chapisco aparente aplicado c/ peneira - 1:3 | m² |  | #REF! | [6 empty] | 0 | #REF! | 0 | #REF! | #REF! | #REF!
8.12 | Revestimento em Barra lisa cimentada | m² |  | #REF! | [6 empty] | 0 | #REF! | 0 | #REF! | #REF! | #REF!
8.13 | Chapisco de aderência para superfície Horizontal, traço 1:3 - sem peneirar | m² |  | #REF! | [6 empty] | 0 | #REF! | 0 | #REF! | #REF! | #REF!
9.0 | PAVIMENTAÇÃO | [10 empty] | #REF! | 0 | #REF! | #REF!
9.1 | Calçada de contorno c/ 0,80 m de largura | m |  | 190 | [6 empty] | 0 | 0 | 0 | 0 | #DIV/0! | -190
9.2 | Calçada de contorno c/ 1,00 m de largura | m |  | #REF! | [6 empty] | 0 | #REF! | 0 | #REF! | #REF! | #REF!
9.3 | Calçada externa cimentada c/ 0,60 m de largura | m |  | #REF! | [6 empty] | 0 | #REF! | 0 | #REF! | #REF! | #REF!
9.4 | Contra piso p/ rev. piso vinílico c/ arg. cimento/areia e=3cm | m² |  | #REF! | [6 empty] | 0 | #REF! | 0 | #REF! | #REF! | #REF!
9.5 | Fornecimento e assentamento de meio fio granítico | m² |  | #REF! | [6 empty] | 0 | #REF! | 0 | #REF! | #REF! | #REF!
9.6 | Junta de dilatação 2cm | m² |  | #REF! | [6 empty] | 0 | #REF! | 0 | #REF! | #REF! | #REF!
9.7 | Ladrilho Hidráulico, assentado com argamasa pré-fabricada de cimento colante | m² |  | 1337.05 | [6 empty] | 0 | 0 | 0 | 0 | #DIV/0! | -1337.05
9.8 | Laje de impermeabilização c/ 0,08m de espessura - 1:4:8 | m² |  | #REF! | [6 empty] | 0 | #REF! | 0 | #REF! | #REF! | #REF!
9.9 | Lastro de concreto simples regularizado para piso Fck = 13,5MPa | m3 |  | #REF! | [6 empty] | 0 | #REF! | 0 | #REF! | #REF! | #REF!
9.10 | Meio-fio concreto (0,12x0,30x1,00m), c/ rejuntamento traço 1:3 | m3 |  | #REF! | [6 empty] | 0 | #REF! | 0 | #REF! | #REF! | #REF!
9.11 | Pavimentação em paralelepípedo sobre colchão de areia | m² |  | #REF! | [6 empty] | 0 | #REF! | 0 | #REF! | #REF! | #REF!
9.12 | Piso em pedra Portuguesa ou Catuama - 1:4 | m² |  | #REF! | [6 empty] | 0 | #REF! | 0 | #REF! | #REF! | #REF!
9.13 | Piso em pedra rachinha - 1:4 | m² |  | #REF! | [6 empty] | 0 | #REF! | 0 | #REF! | #REF! | #REF!
9.14 | Piso Cimentado aspero - 1:4 (sem junta de dilatação) | m² |  | #REF! | [6 empty] | 0 | #REF! | 0 | #REF! | #REF! | #REF!
9.15 | Piso cimentado aspero com junta plástica - 1:4 | m² |  | #REF! | [6 empty] | 0 | #REF! | 0 | #REF! | #REF! | #REF!
9.16 | Piso em cerâmica vitrificada 20x20- EXTRA assent. c/ cimento colante - inclusive rejunte | m² |  | #REF! | [6 empty] | 0 | #REF! | 0 | #REF! | #REF! | #REF!
9.17 | Piso em cerâmica vitrificada 30x30- EXTRA assent. c/ cimento colante - inclusive rejunte | m² |  | #REF! | [6 empty] | 0 | #REF! | 0 | #REF! | #REF! | #REF!
9.18 | Piso em granilite cor natural, formando quadrados de 1 x 1 m com juntas plasticas com regularização de cimento e areia 1:3 (e = 3cm) - com resina acrílica | m² |  | #REF! | [6 empty] | 0 | #REF! | 0 | #REF! | #REF! | #REF!
9.19 | Piso monolítico de alta resistência Duberton e = 12mm | m² |  | #REF! | [6 empty] | 0 | #REF! | 0 | #REF! | #REF! | #REF!
9.20 | Piso monolítico de alta resistência Duberton e=8mm | m² |  | #REF! | [6 empty] | 0 | #REF! | 0 | #REF! | #REF! | #REF!
9.21 | Piso vinílico (Paviflex) 2mm | m² |  | #REF! | [6 empty] | 0 | #REF! | 0 | #REF! | #REF! | #REF!
9.22 | Piso vinílico (Paviflex) 3mm | m² |  | #REF! | [6 empty] | 0 | #REF! | 0 | #REF! | #REF! | #REF!
9.23 | Regularização de base p/ granilite ou cerâmica - 1:5 | m² |  | #REF! | [6 empty] | 0 | #REF! | 0 | #REF! | #REF! | #REF!
9.24 | Regularização de base p/ piso monolítico de alta resistência e=3cm | m² |  | #REF! | [6 empty] | 0 | #REF! | 0 | #REF! | #REF! | #REF!
9.25 | Rodapé (Paviflex) 2mm | m |  | #REF! | [6 empty] | 0 | #REF! | 0 | #REF! | #REF! | #REF!
9.26 | Rodapé em cerâmica vitrificada c/7cm EXTRA | m |  | #REF! | [6 empty] | 0 | #REF! | 0 | #REF! | #REF! | #REF!
9.27 | Rodapé em granilite polido, c/7cm | m |  | #REF! | [6 empty] | 0 | #REF! | 0 | #REF! | #REF!
10.0 | ESQUADRIAS | [10 empty] | #REF! | 0 | #REF! | #REF!
10.1 | Janelas de ferro tipo basculantes | m² |  | #REF! | [6 empty] | 0 | #REF! | 0 | #REF! | #REF! | #REF!
10.2 | Janela fixa com moldura em madeira de lei (massaranduba) | m² |  | #REF! | [6 empty] | 0 | #REF! | 0 | #REF! | #REF! | #REF!
10.3 | Porta de Ferro tipo basculante c/ ferragem | m² |  | #REF! | [6 empty] | 0 | #REF! | 0 | #REF! | #REF! | #REF!
10.4 | Porta de alumínio c/ ferragem | m² |  | #REF! | [6 empty] | 0 | #REF! | 0 | #REF! | #REF! | #REF!
10.5 | Janela corrediça de alumínio de correr ou abrir preto anodizado, tipo moldura com ferragens - sem o vidro - com contra marco | m² |  | #REF! | [6 empty] | 0 | #REF! | 0 | #REF! | #REF! | #REF!
10.6 | Fechadura com maçaneta e cilindro p/ porta externa | un |  | #REF! | [6 empty] | 0 | #REF! | 0 | #REF! | #REF! | #REF!
10.7 | Fechadura p/ porta interna | un |  | #REF! | [6 empty] | 0 | #REF! | 0 | #REF! | #REF! | #REF!
10.8 | Fechadura para WC | un |  | #REF! | [6 empty] | 0 | #REF! | 0 | #REF! | #REF! | #REF!
10.9 | Ferrolho p/ janelas | un |  | #REF! | [6 empty] | 0 | #REF! | 0 | #REF! | #REF! | #REF!
10.10 | Gradil de ferro | m² |  | #REF! | [6 empty] | 0 | #REF! | 0 | #REF! | #REF! | #REF!
10.11 | Portão em tubo de ferro galvanizado de Ø 2"e tela de 1" malha (3 mm) ( de giro) | m² |  | #REF! | [6 empty] | 0 | #REF! | 0 | #REF! | #REF! | #REF!
10.12 | Janela de madeira tipo veneziana | m² |  | #REF! | [6 empty] | 0 | #REF! | 0 | #REF! | #REF! | #REF!
10.13 | Janela de madeira tipo fixa para vidro fumê 4mm (sem vidro) | m² |  | #REF! | [6 empty] | 0 | #REF! | 0 | #REF! | #REF! | #REF!
10.14 | Janela de alumínio tipo Maximar c/ ferragem | m² |  | #REF! | [6 empty] | 0 | #REF! | 0 | #REF! | #REF! | #REF!
10.15 | Janela corrediça de alumínio | m² |  | #REF! | [6 empty] | 0 | #REF! | 0 | #REF! | #REF! | #REF!
10.16 | Esquadrias tipo Boca de Lobo em alumínio | m² |  | #REF! | [6 empty] | 0 | #REF! | 0 | #REF! | #REF! | #REF!
10.17 | Porta lisa prensada, semi-oca de (0,80x2,10)m, c/forra s/ bandeira e com ferragens | un |  | #REF! | [6 empty] | 0 | #REF! | 0 | #REF! | #REF! | #REF!
10.18 | Porta com moldura para vidro em madeira de lei (massaranduba) 0,80mx2,10m, c/forra e ferragens | un |  | #REF! | [6 empty] | 0 | #REF! | 0 | #REF! | #REF! | #REF!
10.19 | Porta com moldura para vidro em madeira de lei (massaranduba) 0,80mx2,10m, c/forra e ferragens com Bandeira | un |  | #REF! | [6 empty] | 0 | #REF! | 0 | #REF! | #REF! | #REF!
10.20 | Porta lisa prensada (0,70x2,10)m semi-oca, c/ ferragens e forra sem bandeira | un |  | #REF! | [6 empty] | 0 | #REF! | 0 | #REF! | #REF! | #REF!
10.21 | Porta lisa, prensada, semi-oca (0,60X2,10)m, c/ forra e ferragens | un |  | #REF! | [6 empty] | 0 | #REF! | 0 | #REF! | #REF! | #REF!
10.22 | Porta em PVC (0,60x2,10)m, inclusive ferragens | un |  | #REF! | [6 empty] | 0 | #REF! | 0 | #REF! | #REF! | #REF!
10.23 | Porta em PVC (0,80x2,10)m, inclusive ferragens | un |  | 153.6 | [6 empty] | 0 | 0 | 0 | 0 | #DIV/0! | -153.6
10.24 | Divisória com painel em PVC, inclusive ferragens | m² |  | #REF! | [6 empty] | 0 | #REF! | 0 | #REF! | #REF! | #REF!
10.25 | Desmontagem de Divisória com painel em PVC | m² |  | #REF! | [6 empty] | 0 | #REF! | 0 | #REF! | #REF! | #REF!
10.26 | Remontagem de Divisória com painel em PVC | m² |  | #REF! | [6 empty] | 0 | #REF! | 0 | #REF! | #REF! | #REF!
10.27 | Divisória com painel em granito, cinza andorinha, e=3cm, polido dos dois lados | m² |  | #REF! | [6 empty] | 0 | #REF! | 0 | #REF! | #REF! | #REF!
10.28 | Porta de aço em chapa ondulada de errolar - colocação e acabamento | m² |  | #REF! | [6 empty] | 0 | #REF! | 0 | #REF! | #REF! | #REF!
10.29 | Porta de madeira almofadada (0,80x2,10)m c/ forra e ferragens | un |  | #REF! | [6 empty] | 0 | #REF! | 0 | #REF! | #REF! | #REF!
10.30 | Porta de madeira Lisa prensada (0,90x2,10)m c/ forra e ferragens | un |  | #REF! | [6 empty] | 0 | #REF! | 0 | #REF! | #REF! | #REF!
10.31 | Porta almofadada de madeira de lei (0,90x2,10)m c/ forra e ferragens | un |  | #REF! | [6 empty] | 0 | #REF! | 0 | #REF! | #REF! | #REF!
10.32 | Porta de madeira almofadada (1,20x2,10)m c/ forra e ferragens | un |  | #REF! | [6 empty] | 0 | #REF! | 0 | #REF! | #REF! | #REF!
10.33 | Porta de madeira almofadada (2,00x2,10)m c/ forra e ferragens | un |  | #REF! | [6 empty] | 0 | #REF! | 0 | #REF! | #REF! | #REF!
10.34 | Porta p/ box em acrílico (0.60x2.10)m, c/ ferragens | un |  | #REF! | [6 empty] | 0 | #REF! | 0 | #REF! | #REF! | #REF!
10.35 | Porta em alumínio tipo veneziana p/ WC med. 0,7x1,80 c/ ferragens | un |  | #REF! | [6 empty] | 0 | #REF! | 0 | #REF! | #REF! | #REF!
10.36 | Vidro liso de 4mm, c/assentamento | m² |  | #REF! | [6 empty] | 0 | #REF! | 0 | #REF! | #REF! | #REF!
10.37 | Vidro liso de 3mm, c/assentamento | m² |  | #REF! | [6 empty] | 0 | #REF! | 0 | #REF! | #REF! | #REF!
10.38 | Vidro canelado de 4mm, c/assentamento | m² |  | #REF! | [6 empty] | 0 | #REF! | 0 | #REF! | #REF! | #REF!
10.39 | Forra de madeira sem bandeira | un |  | #REF! | [6 empty] | 0 | #REF! | 0 | #REF! | #REF! | #REF!
10.40 | Forra de madeira com bandeira | un |  | #REF! | [6 empty] | 0 | #REF! | 0 | #REF! | #REF! | #REF!
10.41 | Dobradiça de 3 1/2 x 2 " | un |  | #REF! | [6 empty] | 0 | #REF! | 0 | #REF! | #REF! | #REF!
10.42 | Dobradiça de 3 x 2 1/2 " | un |  | #REF! | [6 empty] | 0 | #REF! | 0 | #REF! | #REF! | #REF!
10.43 | Portão em tubo de ferro galvanizado de 2" e tela de 1" (Giro) | m² |  | #REF! | [6 empty] | 0 | #REF! | 0 | #REF! | #REF! | #REF!
10.44 | Portão em tubo de ferro galvanizado de 2" e tela de 1" (Correr) | m² |  | #REF! | [6 empty] | 0 | #REF! | 0 | #REF! | #REF! | #REF!
10.45 | Porta em alumínio tipo veneziana p/ WC med. 0,8x1,80 c/ ferragens | un |  | #REF! | [6 empty] | 0 | #REF! | 0 | #REF! | #REF! | #REF!
10.46 | Película fumê aplicada | m² |  | #REF! | [6 empty] | 0 | #REF! | 0 | #REF! | #REF! | #REF!
10.47 | Porta em madeira de lei, tipo ficha, 0.90 x 2.10 m, inclusive batentes e ferragens | un |  | #REF! | [6 empty] | 0 | #REF! | 0 | #REF! | #REF! | #REF!
10.48 | Esquadria em madeira de lei, tipo pivotante, moldura inlcusive vidros e ferragens | m² |  | #REF! | [6 empty] | 0 | #REF! | 0 | #REF! | #REF! | #REF!
10.49 | Janela tipo de correr, moldura e vidro e veneziana fixa, em madeira de lei, completa c/ ferragens e vidros 4mm inclusivos | m² |  | #REF! | [6 empty] | 0 | #REF! | 0 | #REF! | #REF! | #REF!
10.50 | Bandeira em madeira para portas e janelas com moldura retangular | m² |  | #REF! | [6 empty] | 0 | #REF! | 0 | #REF! | #REF! | #REF!
10.51 | Bandeira em madeira para portas e janelas tipo veneziana fixa | m² |  | #REF! | [6 empty] | 0 | #REF! | 0 | #REF! | #REF! | #REF!
11.0 | INSTALAÇÃO HIDRO-SANITÁRIA | [10 empty] | #REF! | 0 | #REF! | #REF!
11.1 | Adaptador soldável curto c/ bolsa e rosca p/ registro 20mmx1/2" | un |  | #REF! | [6 empty] | 0 | #REF! | 0 | #REF! | #REF! | #REF!
11.2 | Adaptador soldável curto c/ bolsa e rosca p/ registro 25mmx3/4" | un |  | #REF! | [6 empty] | 0 | #REF! | 0 | #REF! | #REF! | #REF!
11.3 | Armário de embutir 45x60cm c/ espelho p/ lavatório | un |  | #REF! | [6 empty] | 0 | #REF! | 0 | #REF! | #REF! | #REF!
11.4 | Bacia sanitária de louça branca c/ tampo plástico (sem caixa aclopada) | un |  | #REF! | [6 empty] | 0 | #REF! | 0 | #REF! | #REF! | #REF!
11.5 | Bacia sanitária c/ cx de descarga de louça acoplada c/ tampo plástico | un |  | #REF! | [6 empty] | 0 | #REF! | 0 | #REF! | #REF! | #REF!
11.6 | Balcão de resina com 1,50 m c/ uma cuba simples | un |  | #REF! | [6 empty] | 0 | #REF! | 0 | #REF! | #REF! | #REF!
11.7 | Balcão em aço inox com 1,50 m c/ uma cuba simples | un |  | #REF! | [6 empty] | 0 | #REF! | 0 | #REF! | #REF! | #REF!
11.8 | Balcão pré moldado de granilite com 1,50 m c/ uma cuba simples | un |  | #REF! | [6 empty] | 0 | #REF! | 0 | #REF! | #REF! | #REF!
11.9 | Barra em tubo de ferro galvanizado 2", com pintura em esmalte sintétiuco, para wc deficientes físicos | m |  | #REF! | [6 empty] | 0 | #REF! | 0 | #REF! | #REF! | #REF!
11.10 | Bucha de redução PVC soldável curta 25mm-20mm | un |  | #REF! | [6 empty] | 0 | #REF! | 0 | #REF! | #REF! | #REF!
11.11 | Cabide de Louça | un |  | #REF! | [6 empty] | 0 | #REF! | 0 | #REF! | #REF! | #REF!
11.12 | Caixa d'água BRASILIT c/ 500 l | un |  | #REF! | [6 empty] | 0 | #REF! | 0 | #REF! | #REF! | #REF!
11.13 | Caixa d'água de Fibrocimento c/ 1.000 l | un |  | #REF! | [6 empty] | 0 | #REF! | 0 | #REF! | #REF! | #REF!
11.14 | Caixa de decarga de embutir | un |  | #REF! | [6 empty] | 0 | #REF! | 0 | #REF! | #REF! | #REF!
11.15 | Caixa de descarga plástica de sobrepor | un |  | #REF! | [6 empty] | 0 | #REF! | 0 | #REF! | #REF! | #REF!
11.16 | Caixa de gordura de (50 x 50 x 65)cm | un |  | #REF! | [6 empty] | 0 | #REF! | 0 | #REF! | #REF! | #REF!
11.17 | Caixa de inspeção em alvenaria de (0,50x0,50x0,50) m | un |  | #REF! | [6 empty] | 0 | #REF! | 0 | #REF! | #REF! | #REF!
11.18 | Caixa sifonada em alvenaria de (60 x 60 x 60) cm | un |  | #REF! | [6 empty] | 0 | #REF! | 0 | #REF! | #REF! | #REF!
11.19 | Caixa sifonada PVC 100x140x50mm | un |  | #REF! | [6 empty] | 0 | #REF! | 0 | #REF! | #REF! | #REF!
11.20 | Caixa sifonada PVC 150x150x50mm | un |  | #REF! | [6 empty] | 0 | #REF! | 0 | #REF! | #REF! | #REF!
11.21 | Chuveiro de PVC | un |  | #REF! | [6 empty] | 0 | #REF! | 0 | #REF! | #REF! | #REF!
11.22 | Cuba de aço inox, c/ válvula, N° 2 | un |  | #REF! | [6 empty] | 0 | #REF! | 0 | #REF! | #REF! | #REF!
11.23 | Cuba de sobrepor louça c/ ferragens | un |  | #REF! | [6 empty] | 0 | #REF! | 0 | #REF! | #REF! | #REF!
11.24 | Descidas d`água Pluviais em PVC de 100mm | un |  | #REF! | [6 empty] | 0 | #REF! | 0 | #REF! | #REF! | #REF!
11.25 | Descidas d`água Pluviais em PVC de 150mm | un |  | #REF! | [6 empty] | 0 | #REF! | 0 | #REF! | #REF! | #REF!
11.26 | Divisoria em Granito Cinza Andorinha e=3cm | m² |  | #REF! | [6 empty] | 0 | #REF! | 0 | #REF! | #REF! | #REF!
11.27 | Ducha higiênica completa 1/2" | un |  | #REF! | [6 empty] | 0 | #REF! | 0 | #REF! | #REF! | #REF!
11.28 | Enchimento de rasgo em alvenaria e concreto p/ tubulação 1/2" a 1" | m |  | #REF! | [6 empty] | 0 | #REF! | 0 | #REF! | #REF! | #REF!
11.29 | Enchimento de rasgo em alvenaria e concreto p/ tubulação 15 a 25 mm | m |  | #REF! | [6 empty] | 0 | #REF! | 0 | #REF! | #REF! | #REF!
11.30 | Enchimento de rasgo em alvenaria e concreto p/ tubulação 32 a 50 mm | m |  | #REF! | [6 empty] | 0 | #REF! | 0 | #REF! | #REF! | #REF!
11.31 | Enchimento de rasgo em alvenaria e concreto p/ tubulação 65 a 100 mm | m |  | #REF! | [6 empty] | 0 | #REF! | 0 | #REF! | #REF! | #REF!
11.32 | Fossa - 5 x 2,5 x 1,4 m | un |  | #REF! | [6 empty] | 0 | #REF! | 0 | #REF! | #REF! | #REF!
11.33 | Joelho 45º PVC p/ esgoto 100mm | un |  | #REF! | [6 empty] | 0 | #REF! | 0 | #REF! | #REF! | #REF!
11.34 | Joelho 45º PVC p/ esgoto 40mm | un |  | #REF! | [6 empty] | 0 | #REF! | 0 | #REF! | #REF! | #REF!
11.35 | Joelho 45º PVC p/ esgoto 50mm | un |  | #REF! | [6 empty] | 0 | #REF! | 0 | #REF! | #REF! | #REF!
11.36 | Joelho 90º PVC p/ esgoto 40mm | un |  | #REF! | [6 empty] | 0 | #REF! | 0 | #REF! | #REF! | #REF!
11.37 | Joelho 90º PVC p/ esgoto 50mm | un |  | #REF! | [6 empty] | 0 | #REF! | 0 | #REF! | #REF! | #REF!
11.38 | Joelho 90º PVC soldável c/ bucha de latão p/ água 20mmx1/2" | un |  | #REF! | [6 empty] | 0 | #REF! | 0 | #REF! | #REF! | #REF!
11.39 | Joelho 90º PVC soldável c/ rosca p/ água 25mmx3/4" | un |  | #REF! | [6 empty] | 0 | #REF! | 0 | #REF! | #REF! | #REF!
11.40 | Joelho 90º PVC soldável p/ água 20mm | un |  | #REF! | [6 empty] | 0 | #REF! | 0 | #REF! | #REF! | #REF!
11.41 | Joelho 90º PVC soldável p/ água 25mm | un |  | #REF! | [6 empty] | 0 | #REF! | 0 | #REF! | #REF! | #REF!
11.42 | Junção simples PVC p/ esgoto 100mm | un |  | #REF! | [6 empty] | 0 | #REF! | 0 | #REF! | #REF! | #REF!
11.43 | Junção simples PVC p/ esgoto 100x50mm | un |  | #REF! | [6 empty] | 0 | #REF! | 0 | #REF! | #REF! | #REF!
11.44 | Lavatório de louça sem coluna c/ ferragem | un |  | #REF! | [6 empty] | 0 | #REF! | 0 | #REF! | #REF! | #REF!
11.45 | Luva simples PVC p/ esgoto 100mm | un |  | #REF! | [6 empty] | 0 | #REF! | 0 | #REF! | #REF! | #REF!
11.46 | Luva simples PVC p/ esgoto 50mm | un |  | #REF! | [6 empty] | 0 | #REF! | 0 | #REF! | #REF! | #REF!
11.47 | Mictório de louça individual | un |  | #REF! | [6 empty] | 0 | #REF! | 0 | #REF! | #REF! | #REF!
11.48 | Papeleira de louça | un |  | #REF! | [6 empty] | 0 | #REF! | 0 | #REF! | #REF! | #REF!
11.49 | Pia de cozinha de aço inoxidável | un |  | #REF! | [6 empty] | 0 | #REF! | 0 | #REF! | #REF! | #REF!
11.50 | Ponto esgoto c/ rede | un |  | #REF! | [6 empty] | 0 | #REF! | 0 | #REF! | #REF! | #REF!
11.51 | Ponto hidráulico com rede | un |  | #REF! | [6 empty] | 0 | #REF! | 0 | #REF! | #REF! | #REF!
11.52 | Ponto sanitário sem rede | un |  | #REF! | [6 empty] | 0 | #REF! | 0 | #REF! | #REF! | #REF!
11.53 | Ralo seco de PVC | un |  | #REF! | [6 empty] | 0 | #REF! | 0 | #REF! | #REF! | #REF!
11.54 | Ralo sifonado c/ grelha de PVC | un |  | #REF! | [6 empty] | 0 | #REF! | 0 | #REF! | #REF! | #REF!
11.55 | Rede de PVC p/ esgoto de 100mm | m |  | #REF! | [6 empty] | 0 | #REF! | 0 | #REF! | #REF! | #REF!
11.56 | Rede de PVC p/ esgoto de 40mm | m |  | #REF! | [6 empty] | 0 | #REF! | 0 | #REF! | #REF! | #REF!
11.57 | Rede de PVC p/ esgoto de 50mm | m |  | #REF! | [6 empty] | 0 | #REF! | 0 | #REF! | #REF! | #REF!
11.58 | Rede de PVC p/ esgoto de 75mm | m |  | #REF! | [6 empty] | 0 | #REF! | 0 | #REF! | #REF! | #REF!
11.59 | Rede de PVC soldável p/ água fria de 20mm ( 1/2") inclus. conex. | m |  | #REF! | [6 empty] | 0 | #REF! | 0 | #REF! | #REF! | #REF!
11.60 | Rede de PVC soldável p/ água fria de 25mm ( 3/4") inclus. conex. | m |  | #REF! | [6 empty] | 0 | #REF! | 0 | #REF! | #REF! | #REF!
11.61 | Rede de PVC soldável p/ água fria de 40mm ( 1 1/4") inclus. conex. | m |  | #REF! | [6 empty] | 0 | #REF! | 0 | #REF! | #REF! | #REF!
11.62 | Rede de PVC soldável p/ água fria de 50mm ( 1 1/2") inclus. conex. | m |  | #REF! | [6 empty] | 0 | #REF! | 0 | #REF! | #REF! | #REF!
11.63 | Rede de PVC soldável p/ água fria de 75mm ( 2 1/2") inclus. conex. | m |  | #REF! | [6 empty] | 0 | #REF! | 0 | #REF! | #REF! | #REF!
11.64 | Registro de esfera 3/4" PVC roscável | un |  | #REF! | [6 empty] | 0 | #REF! | 0 | #REF! | #REF! | #REF!
11.65 | Registro de gaveta 1/2" com Canopla | un |  | #REF! | [6 empty] | 0 | #REF! | 0 | #REF! | #REF! | #REF!
11.66 | Registro de gaveta 3/4" com canopla | un |  | #REF! | [6 empty] | 0 | #REF! | 0 | #REF! | #REF! | #REF!
11.67 | Registro de gaveta de 1 1/4" com Canopla | un |  | #REF! | [6 empty] | 0 | #REF! | 0 | #REF! | #REF! | #REF!
11.68 | Registro de pressão de 3/4" com Canopla | un |  | #REF! | [6 empty] | 0 | #REF! | 0 | #REF! | #REF! | #REF!
11.69 | Saboneteira de Louça | un |  | #REF! | [6 empty] | 0 | #REF! | 0 | #REF! | #REF! | #REF!
11.70 | Sumidouro - 2,00 x 1,00 x 0,80 m | un |  | #REF! | [6 empty] | 0 | #REF! | 0 | #REF! | #REF! | #REF!
11.71 | Tampo/bancada em Granito cinza andorinha, e= 3cm | m² |  | #REF! | [6 empty] | 0 | #REF! | 0 | #REF! | #REF! | #REF!
11.72 | Tê 90º PVC soldável c/ bucha de latão na bolsa central 20mmx1/2" | un |  | #REF! | [6 empty] | 0 | #REF! | 0 | #REF! | #REF! | #REF!
11.73 | Tê de redução 90º PVC soldável 25mm-20mm | un |  | #REF! | [6 empty] | 0 | #REF! | 0 | #REF! | #REF! | #REF!
11.74 | Tê sanitário PVC 100x50mm | un |  | #REF! | [6 empty] | 0 | #REF! | 0 | #REF! | #REF! | #REF!
11.75 | Tê sanitário PVC 50mm | un |  | #REF! | [6 empty] | 0 | #REF! | 0 | #REF! | #REF! | #REF!
11.76 | Torneira longa para pia de cozinha | un |  | #REF! | [6 empty] | 0 | #REF! | 0 | #REF! | #REF! | #REF!
11.77 | Torneira para lavatório | un |  | #REF! | [6 empty] | 0 | #REF! | 0 | #REF! | #REF! | #REF!
11.78 | Tubo PVC soldável 20mm | m |  | #REF! | [6 empty] | 0 | #REF! | 0 | #REF! | #REF! | #REF!
11.79 | Tubo PVC soldável 25mm | m |  | #REF! | [6 empty] | 0 | #REF! | 0 | #REF! | #REF! | #REF!
11.80 | Tubo sanitário PVC 100mm | un |  | #REF! | [6 empty] | 0 | #REF! | 0 | #REF! | #REF! | #REF!
11.81 | Tubo sanitário PVC 40mm | m |  | #REF! | [6 empty] | 0 | #REF! | 0 | #REF! | #REF! | #REF!
11.82 | Tubo sanitário PVC 50mm | m |  | #REF! | [6 empty] | 0 | #REF! | 0 | #REF! | #REF! | #REF!
12.0 | INSTALAÇÃO ELÉTRICA | [10 empty] | #REF! | 0 | #REF! | #REF!
12.1 | Alimentação elétrica trifásica com cabo ANTIFLAN | m |  | 30 | [6 empty] | 0 | 0 | 0 | 0 | #DIV/0! | -30
12.2 | Aterramento composto de Haste de cobre, interligado com cordoalha | un |  | 6 | [6 empty] | 0 | 0 | 0 | 0 | #DIV/0! | -6
12.3 | Caixa de PVC octogonal p/ ponto de luz embutido | un |  | #REF! | [6 empty] | 0 | #REF! | 0 | #REF! | #REF! | #REF!
12.4 | Caixa para entrada de luz - 60 x 60 x 60 cm | un |  | #REF! | [6 empty] | 0 | #REF! | 0 | #REF! | #REF! | #REF!
12.5 | Disjuntor monofásico de 10 a 30 A | un |  | #REF! | [6 empty] | 0 | #REF! | 0 | #REF! | #REF! | #REF!
12.6 | Eletroduto PVC rígido soldável 3/4" | m |  | #REF! | [6 empty] | 0 | #REF! | 0 | #REF! | #REF! | #REF!
12.7 | Execução de rasgo em alvenaria para passagem de Tubulação de 15 a 25 mm | m |  | #REF! | [6 empty] | 0 | #REF! | 0 | #REF! | #REF! | #REF!
12.8 | Execução de rasgo em alvenaria para passagem de Tubulação de 32 a 50 mm | m |  | #REF! | [6 empty] | 0 | #REF! | 0 | #REF! | #REF! | #REF!
12.9 | Execução de rasgo em alvenaria para passagem de Tubulação de 65 a 100 mm | m |  | #REF! | [6 empty] | 0 | #REF! | 0 | #REF! | #REF! | #REF!
12.10 | Fio flexível unipolar (cobre) 0,6/1kV 1.5mm² | m |  | #REF! | [6 empty] | 0 | #REF! | 0 | #REF! | #REF! | #REF!
12.11 | Fio flexível unipolar (cobre) 0,6/1kV 2.5mm² | m |  | #REF! | [6 empty] | 0 | #REF! | 0 | #REF! | #REF! | #REF!
12.12 | Fornecimento e instalação de ventilador de parede 60cm, com 4 palhetas - 1/4 HP | un |  | #REF! | [6 empty] | 0 | #REF! | 0 | #REF! | #REF! | #REF!
12.13 | Fornecimento e instalação de ventilador de teto 1,10m, c/ 4 palhetas - 130 Watts | un |  | #REF! | [6 empty] | 0 | #REF! | 0 | #REF! | #REF! | #REF!
12.14 | Interruptor 1 tecla simples e tomada distanciada, completa | un |  | #REF! | [6 empty] | 0 | #REF! | 0 | #REF! | #REF! | #REF!
12.15 | Interruptor 1 tecla simples, completa | un |  | #REF! | [6 empty] | 0 | #REF! | 0 | #REF! | #REF! | #REF!
12.16 | Lâmpada incandescente de 100w | un |  | #REF! | [6 empty] | 0 | #REF! | 0 | #REF! | #REF! | #REF!
12.17 | Luminária Fluorescente Comercial 1x40W - completa | un |  | 168 | [6 empty] | 0 | 0 | 0 | 0 | #DIV/0! | -168
12.18 | Luminária Fluorescente Comercial 2x40W - completa | un |  | #REF! | [6 empty] | 0 | #REF! | 0 | #REF! | #REF! | #REF!
12.19 | Luminária Fluorescente Comercial 1x20W - completa | un |  | #REF! | [6 empty] | 0 | #REF! | 0 | #REF! | #REF! | #REF!
12.20 | Luminária Fluorescente Comercial 2x20W - completa | un |  | #REF! | [6 empty] | 0 | #REF! | 0 | #REF! | #REF! | #REF!
12.21 | Luminária fluorescente tubular 2x20w - completa | un |  | #REF! | [6 empty] | 0 | #REF! | 0 | #REF! | #REF! | #REF!
12.22 | Luminária tipo Industrial c/ lâmpada mista de 160w | un |  | #REF! | [6 empty] | 0 | #REF! | 0 | #REF! | #REF! | #REF!
12.23 | Luminária tipo prato c/lâmpada de 100w | un |  | #REF! | [6 empty] | 0 | #REF! | 0 | #REF! | #REF! | #REF!
12.24 | Luminária tipo Spot c/ lâmpada mista de 160w | un |  | #REF! | [6 empty] | 0 | #REF! | 0 | #REF! | #REF! | #REF!
12.25 | Nofuse de 40 a 60 A | un |  | #REF! | [6 empty] | 0 | #REF! | 0 | #REF! | #REF! | #REF!
12.26 | Nofuse de 70 A | un |  | #REF! | [6 empty] | 0 | #REF! | 0 | #REF! | #REF! | #REF!
12.27 | Ponto de luz com rede aparente | un |  | #REF! | [6 empty] | 0 | #REF! | 0 | #REF! | #REF! | #REF!
12.28 | Ponto de luz com rede embutida | un |  | #REF! | [6 empty] | 0 | #REF! | 0 | #REF! | #REF! | #REF!
12.29 | Ponto de Tomada 2P + T (p/ computador) | un |  | 168 | [6 empty] | 0 | 0 | 0 | 0 | #DIV/0! | -168
12.30 | Ponto de Tomada aparente p/telefone | un |  | #REF! | [6 empty] | 0 | #REF! | 0 | #REF! | #REF! | #REF!
12.31 | Ponto de Tomada monofásica 2P, com rede aparente | un |  | #REF! | [6 empty] | 0 | #REF! | 0 | #REF! | #REF! | #REF!
12.32 | Ponto de Tomada monofásica 2P, com rede embutida | un |  | #REF! | [6 empty] | 0 | #REF! | 0 | #REF! | #REF! | #REF!
12.33 | Ponto de Tomada para ar condicionado, com rede aparente | un |  | #REF! | [6 empty] | 0 | #REF! | 0 | #REF! | #REF! | #REF!
12.34 | Ponto de Tomada para ar condicionado, com rede embutida | un |  | #REF! | [6 empty] | 0 | #REF! | 0 | #REF! | #REF! | #REF!
12.35 | Ponto de tomada para lógica com calha sistema "x", com fiação, aparente | un |  | #REF! | [6 empty] | 0 | #REF! | 0 | #REF! | #REF! | #REF!
12.36 | Poste ornamental de 3m de altura completo com luminária colonial dupla pétala com lâmpadas de vapor de sódio de 250W | un |  | #REF! | [6 empty] | 0 | #REF! | 0 | #REF! | #REF! | #REF!
12.37 | Quadro de distibuição monofásico interno | un |  | #REF! | [6 empty] | 0 | #REF! | 0 | #REF! | #REF! | #REF!
12.38 | Quadro de distribuição c/ capacidade p/ 06 circuitos | un |  | #REF! | [6 empty] | 0 | #REF! | 0 | #REF! | #REF! | #REF!
12.39 | Quadro de distribuição c/ capacidade p/ 12 circuitos | un |  | #REF! | [6 empty] | 0 | #REF! | 0 | #REF! | #REF! | #REF!
12.40 | Quadro de Medição Trifásico - STDE | un |  | #REF! | [6 empty] | 0 | #REF! | 0 | #REF! | #REF! | #REF!
12.41 | Quadro de Medição Trifásico - STDI | un |  | #REF! | [6 empty] | 0 | #REF! | 0 | #REF! | #REF! | #REF!
12.42 | Rede elétrica monofásica (aérea) | m |  | #REF! | [6 empty] | 0 | #REF! | 0 | #REF! | #REF! | #REF!
13.0 | PINTURA | [10 empty] | #REF! | 0 | #REF! | #REF!
13.1 | Caiação em parede externa com 3 demãos - Pintura a cal | m² |  | #REF! | [6 empty] | 0 | #REF! | 0 | #REF! | #REF! | #REF!
13.2 | Emassamento com massa acrilica paredes externas p/ tinta latex- 1 demão | m² |  | #REF! | [6 empty] | 0 | #REF! | 0 | #REF! | #REF! | #REF!
13.3 | Emassamento com massa corrida (PVA) em paredes internas 1 demão | m² |  | #REF! | [6 empty] | 0 | #REF! | 0 | #REF! | #REF! | #REF!
13.4 | Emassamento com massa corrida (PVA) em paredes internas com 2 demãos | m² |  | 2619.08 | [6 empty] | 0 | 0 | 0 | 0 | #DIV/0! | -2619.08
13.5 | Emassamento de paredes internas p/ tinta a óleo - 1 demão | m² |  | #REF! | [6 empty] | 0 | #REF! | 0 | #REF! | #REF! | #REF!
13.6 | Esmalte em esquadrias de ferro inclusive zarcão 2 demãos | m² |  | #REF! | [6 empty] | 0 | #REF! | 0 | #REF! | #REF! | #REF!
13.7 | Esmalte em paredes interna sem massa - 2 demãos | m² |  | #REF! | [6 empty] | 0 | #REF! | 0 | #REF! | #REF! | #REF!
13.8 | Pint. c/ esmalte sintético em esquadrias de madeira - 2 demãos c/ fundo branco fosco | m² |  | #REF! | [6 empty] | 0 | #REF! | 0 | #REF! | #REF! | #REF!
13.9 | Pintura a óleo em paredes internas sem massa | m² |  | #REF! | [6 empty] | 0 | #REF! | 0 | #REF! | #REF! | #REF!
13.10 | Pintura acrílica em paredes externas 2 demãos - sem massa | m² |  | #REF! | [6 empty] | 0 | #REF! | 0 | #REF! | #REF! | #REF!
13.11 | Pintura acrílica em paredes internas 2 demãos - sem massa | m² |  | #REF! | [6 empty] | 0 | #REF! | 0 | #REF! | #REF! | #REF!
13.12 | Pintura c/ esmalte sintético em esquadrias de madeira - 2 demãos | m² |  | #REF! | [6 empty] | 0 | #REF! | 0 | #REF! | #REF! | #REF!
13.13 | Pintura c/ verniz em tijolos aparentes | m² |  | #REF! | [6 empty] | 0 | #REF! | 0 | #REF! | #REF! | #REF!
13.14 | Pintura de acabamento em forro de gesso c/ aplicação de 2 demãos de tinta acrílica e selador | m² |  | #REF! | [6 empty] | 0 | #REF! | 0 | #REF! | #REF! | #REF!
13.15 | Pintura de acabamento em vigas internas c/ aplicação de 2 demãos de tinta acrílica | m² |  | 1345.89 | [6 empty] | 0 | 0 | 0 | 0 | #DIV/0! | -1345.89
13.16 | Pintura de proteção de superfícies externas com Resina acrílica concentrada - 02 demãos | m² |  | #REF! | [6 empty] | 0 | #REF! | 0 | #REF! | #REF! | #REF!
13.17 | Pintura latex em paredes externas 2 demãos - sem massa | m² |  | 578.74 | [6 empty] | 0 | 0 | 0 | 0 | #DIV/0! | -578.74
13.18 | Pintura latex em paredes int. 2 demãos - sem massa | m² |  | #REF! | [6 empty] | 0 | #REF! | 0 | #REF! | #REF! | #REF!
13.19 | Pintura sobre Textura c/ liquibrilho | m² |  | 2619.08 | [6 empty] | 0 | 0 | 0 | 0 | #DIV/0! | -2619.08
13.20 | Textura acrílica em parede externa com 1 demão | m² |  | #REF! | [6 empty] | 0 | #REF! | 0 | #REF! | #REF! | #REF!
13.21 | Verniz em esquadrias de madeira - 3 demãos | m² |  | 68.04 | [6 empty] | 0 | 0 | 0 | 0 | #DIV/0! | -68.04
14.0 | EQUIPAMENTOS / FERRAMENTAS | [10 empty] | #REF! | 0 | #REF! | #REF!
14.1 | #REF! | #REF! |  | #REF! | [6 empty] | 0 | #REF! | 0 | #REF! | #REF! | #REF!
14.2 | #REF! | #REF! |  | #REF! | [6 empty] | 0 | #REF! | 0 | #REF! | #REF! | #REF!
14.3 | #REF! | #REF! |  | #REF! | [6 empty] | 0 | #REF! | 0 | #REF! | #REF! | #REF!
14.4 | #REF! | #REF! |  | #REF! | [6 empty] | 0 | #REF! | 0 | #REF! | #REF! | #REF!
14.5 | #REF! | #REF! |  | #REF! | [6 empty] | 0 | #REF! | 0 | #REF! | #REF!
14.6 | #REF! | #REF! |  | #REF! | [6 empty] | 0 | #REF! | 0 | #REF! | #REF!
14.7 | #REF! | #REF! |  | #REF! | [6 empty] | 0 | #REF! | 0 | #REF! | #REF!
14.8 | #REF! | #REF! |  | #REF! | [6 empty] | 0 | #REF! | 0 | #REF! | #REF!
14.9 | #REF! | #REF! |  | #REF! | [6 empty] | 0 | #REF! | 0 | #REF! | #REF!
14.10 | #REF! | #REF! |  | #REF! | [6 empty] | 0 | #REF! | 0 | #REF! | #REF!
14.0 | DIVERSOS | [10 empty] | #REF! | 0 | #REF! | #REF!
14.1 | Balcão em concreto armado, revestido c/azulejos, c/portas e prateleiras c/ revestido em fórmica | m |  | #REF! | [6 empty] | 0 | #REF! | 0 | #REF! | #REF! | #REF!
14.2 | Caixa pré-moldada p/ar condicionado 10.000 a 18.000 BTUs | un |  | #REF! | [6 empty] | 0 | #REF! | 0 | #REF! | #REF!
14.3 | Caixa pré-moldada p/ar condicionado 7000 BTUs | un |  | #REF! | [6 empty] | 0 | #REF! | 0 | #REF! | #REF!
14.4 | Correção de fissuras | m |  | #REF! | [6 empty] | 0 | #REF! | 0 | #REF! | #REF!
14.5 | Corrimão em tubo de Ferro Galvanizado de 2" - com apoios a cada 2,00m | m |  | #REF! | [6 empty] | 0 | #REF! | 0 | #REF! | #REF!
14.6 | Escovamento manual do substrato | m² |  | #REF! | [6 empty] | 0 | #REF! | 0 | #REF! | #REF!
14.7 | Gradil em alumínio anodizado preto | m² |  | #REF! | [6 empty] | 0 | #REF! | 0 | #REF! | #REF!
14.8 | Grama esmeralda em placas, fornecimento e plantio | m² |  | #REF! | [6 empty] | 0 | #REF! | 0 | #REF! | #REF!
14.9 | Impermeabilização c/manta asfáltica | m² |  | #REF! | [6 empty] | 0 | #REF! | 0 | #REF! | #REF!
14.10 | Impermeabilização c/manta asfáltica aluminizada 4 mm | m² |  | #REF! | [6 empty] | 0 | #REF! | 0 | #REF! | #REF!
14.11 | Limpeza de pisos cimentados | m² |  | #REF! | [6 empty] | 0 | #REF! | 0 | #REF! | #REF!
14.12 | Limpeza para entrega da obra | m² |  | #REF! | [6 empty] | 0 | #REF! | 0 | #REF! | #REF!
14.13 | Muro em alvenaria com tijolo de 6 furos, com alvenaria de pedra 35 x 60 cm, pilares (9x 20 cm) a cada 3 m, cinta superior e inferior (9 x 15cm) em concreto de fck = 20 Mpa, com chapisco, reboco e pintura hidracor ou similar | m² |  | #REF! | [6 empty] | 0 | #REF! | 0 | #REF! | #REF!
14.14 | Placa de bronze - 40 x 60cm | un |  | #REF! | [6 empty] | 0 | #REF! | 0 | #REF! | #REF!
14.15 | Quadro escolar c/ porta giz e moldura em madeira (2/3 verde e 1/3 fórmica brilhante) | m² |  | #REF! | [6 empty] | 0 | #REF! | 0 | #REF! | #REF!
14.16 | Quadro Escolar em Fórmica com moldura | m² |  | 1337 | [6 empty] | 0 | 0 | 0 | 0 | #DIV/0!
14.17 | Substituição de madeiramento para telhado com kalheta tipo 49 (4,00m), com linhas de massaranduba 3"x2" | m² |  | 1 | [6 empty] | 0 | 0 | 0 | 0 | #DIV/0!
| TOTAL - SERVIÇOS E MATERIAIS | [10 empty] | #REF! | 0 | #REF! | #REF!
*
Note on F10: 1-A quant med no período não pode ultrapassar a quant contr; 2-Qdo isto acontece a plan orç deve ser ajust p/ficar compat c/quant med (isto exige um adit contr); 3-O quant exced ao quant contr só pode ser med após análise/aprov do orç ajust pela CAIXA.
Note on K10: 1-A quant med no período não pode ultrapassar a quant contr; 2-Qdo isto acontece a plan orç deve ser ajust p/ficar compat c/quant med (isto exige um adit contr); 3-O quant exced ao quant contr só pode ser med após análise/aprov do orç ajust pela CAIXA.
Note on L10: 1-A quant acum incl o período não pode ultrapassar a quant contr; 2-Qdo isto acontece a plan orç deve ser ajust p/ficar compat c/quant med (isto exige um adit contr); 3-O quant exced ao quant contr só pode ser med após análise/aprov do orç ajust pela CAIXA.
Note on N10: 1-A quant med no período não pode ultrapassar a quant contr; 2-Qdo isto acontece a plan orç deve ser ajust p/ficar compat c/quant med (isto exige um adit contr); 3-O quant exced ao quant contr só pode ser med após análise/aprov do orç ajust pela CAIXA.